## კრებსითი
ქ.თბილისში, ვაკის პარკის ტერიტორიაზე არსებული შადრევნებისა და კასკადის რეაბილიტაციის სამუშაოების კრებსითი ხარჯთაღრიცხვა
| შესასრულებელი სამუშაოები |  | ღირებულება
1 | ვაკის პარკში კასკადის მოსაპირკეთებელი მასალების დემონტაჟი |  | 0
2 | I ბლოკი |  | 0
3 | II ბლოკი |  | 0
4 | III ბლოკი |  | 0
5 | IV ბლოკი |  | 0
6 | დენდროლოგია |  | 0
7 | სუსტი დენები |  | 0
| ჯამი |  | 0
| დროებითი შენობა-ნაგებობა | 1% | 0
| ჯამი |  | 0
| გაუთვალისწინებელი სამუშაოები | 3% | 0
| ჯამი |  | 0
| ტექ პირობა I - ელ. მომარაგება - I-ბლოკი 80-დან - 100 კვტ. მოხმარებაზე სააბონენტო დაერთება - სემეკის მიხედვით (სამ ფაზიანი). |  | 0
| ტექ პირობა II - ელ. მომარაგება - II-ბლოკი 120-დან - 150 კვტ. მოხმარებაზე სააბონენტო დაერთება - სემეკის მიხედვით (სამ ფაზიანი). |  | 0
| ტექ პირობა III - ელ. მომარაგება - IV-ბლოკი 800-დან - 1000 კვტ. მოხმარებაზე სააბონენტო დაერთება - სემეკის მიხედვით (სამ ფაზიანი). |  | 0
| ტექ პირობა IV - ადგილობრივი წყალმომარაგების ქსელი - IV-ბლოკი D-150 დან 200 მმ . წყლის მოხმარებაზე სააბონენტო დაერთება - სემეკის მიხედვით |  | 0
| ჯამი |  | 0
| დღგ | 18% | 0
| სულ ჯამი |  | 0
შეასრულა : |  |  | დ.ბოჭორიძე

## დემონტაჟი
კასკადისა და შადრევნების სადემონტაჟო სამუშაოები
N | დასახელება | განზ. | რაოდენობა | მასალა |  |  | ხელფასი |  |  | მექანიზმი |  |  | ჯამი
|  |  |  | ზღვ. ერთ. | ერთ. | სულ | ზღვ. ერთ. | ერთ. | სულ | ზღვ. ერთ. | ერთ. | სულ
1 | 2 | 3 | 4 | 5 |  | 6 | 7 |  | 8 | 9 |  | 10 | 11
კასკადის სადემონტაჟო სამუშაოები
1 | ბილიკის (წითელი ფერის) ფილი დემონტაჟი და გატანა ნაყარში 25 კმ-ის მანძილზე | მ2 | 180 | 0 |  | 0 | 2.2918 |  | 0 | 0.74248 |  | 0 | 0
2 | ბილიკის ქვაფენილის დემონტაჟი და დასაწყოვება დამკვეთის მიერ მითთებულ ადგილზე 25კმ-ის მანძილზე | მ2 | 1300 | 0 |  | 0 | 2.2918 |  | 0 | 0.74248 |  | 0 | 0
3 | მოზაიკის დემონტაჟი და გატანა ნაყარში 25კმ-ის მანძილზე | მ2 | 1250 | 0 |  | 0 | 2.2918 |  | 0 | 0.74248 |  | 0 | 0
4 | ბაზალტის ბორდიურის დემონტაჟი და გატანა ნაყარში 25-კმ-ის მანძილზე | მ | 800 | 0.192 |  | 0 | 2.618 |  | 0 | 0.75274 |  | 0 | 0
5 | გრანიტის ბორდიურის დემონტაჟი და დასაწყოვება დამკვეთის მიერ მითითებულ ადგილზე 25კმ-ის მანძილზე | მ | 130 | 0.192 |  | 0 | 2.618 |  | 0 | 0.75274 |  | 0 | 0
6 | გრანიტის ქუდების დემონტაჟი და დასაწყოვება დამკვეთის მიერ მითითებულ ადგილზე 25კმ-ის მანძილზე | მ2 | 550 | 0 |  | 0 | 2.943 |  | 0 | 1.951 |  | 0 | 0
7 | ბაზალტის ფილების დემონტაჟი და გატანა ნაყარში 25კმ-ის მანძილზე | მ2 | 450 | 0 |  | 0 | 2.943 |  | 0 | 1.951 |  | 0 | 0
8 | კედლის გრანიტის ფილების დემონტაჟი და დასაწყოვება დამკვეთის მიერ მითითებულ ადგილზე 25კმ-ის მანძილზე | მ2 | 7500 | 0 |  | 0 | 2.943 |  | 0 | 1.951 |  | 0 | 0
9 | კედლის ბაზალტის ფილების დემონტაჟი და გატანა ნაყარში 25კმ-ის მანძილზე | მ2 | 2600 | 0 |  | 0 | 2.943 |  | 0 | 1.951 |  | 0 | 0
10 | ბაქნის გრანიტის ფილები დემონტაჟი და დასაწყოება დამკვეთის მიერ მითითებულ ადგილზე 25კმ-ის მანძილზე | მ2 | 130 | 0 |  | 0 | 2.943 |  | 0 | 1.951 |  | 0 | 0
11 | მოაჯირის ბაზალტის დგარი ფილების (50x30x30(hსმ))დემონტაჟი და დასაწყოვება დამკვეთის მიერ მითითებულ ადგილზე 25 კმ-ის მანძილზე | ცალი | 140 | 0 |  | 0 | 3.4239 |  | 0 | 0.97353 |  | 0 | 0
12 | კიბის გრანიტის ფილების დემონტაჟი და დასაწყოვება დამკვეთის მიერ მითითებულ ადგილზე 25კმ-ის მანძილზე | მ2 | 230 | 0 |  | 0 | 2.943 |  | 0 | 1.951 |  | 0 | 0
13 | კიბის ბაზალტის ფილების დემონტაჟი და გატანა ნაყარში 25კმ-ის მანძილზე | მ2 | 680 | 0 |  | 0 | 2.943 |  | 0 | 1.951 |  | 0 | 0
14 | განათების ბოძების დემონტაჟი | ცალი | 20 | 0 |  | 0 | 25 |  | 0 | 0 |  | 0 | 0
15 | ტუმბოებისა და დანადგარ-აგრეგატის დემონტაჟი და დასაწყობება დამკვეთის მიერ მითითებულ ადგილზე (იხ. დემონტაჟის პროექტი | კომპ. | 11 | 4.42 |  | 0 | 57.906 |  | 0 | 4.398 |  | 0 | 0
| მთავარი სატუმბო სადგურის სადემონტაჟო სამუშაოები | [7 empty] | 0 |  |  | 0
1 | სახურავზე უჟანგავი თუნუქის ფურცელის დემონტაჟი | მ2 | 125 | 0 |  | 0 | 0.492 |  | 0 | 0.02 |  | 0 | 0
2 | ბეტონის გადახურვის დემონტაჟი სისქით 20სმ | მ2 | 29 | 0 |  | 0 | 9.36 |  | 0 | 3.28 |  | 0 | 0
3 | ღრუტანიანი ფილის (სიმკარი 220 მმ) დემონტაჟი | მ2 | 85.3 | 0 |  | 0 | 11.616 |  | 0 | 4.224 |  | 0 | 0
4 | აგურის კედელის დემონტაჟი 12სმ | მ2 | 91.5 | 0 |  | 0 | 4.68 |  | 0 | 0.864 |  | 0 | 0
5 | 150 მმ-იანი კედელი დემონტაჟი | მ2 | 4.6 | 0 |  | 0 | 11.88 |  | 0 | 5.778 |  | 0 | 0
6 | მეტალის კარის დემონტაჟი | მ2 | 7.2 | 0 |  | 0 | 5.322 |  | 0 | 0.3936 |  | 0 | 0
7 | მინა-ბლოკის ფანჯარის დემონტაჟი | მ2 | 3 | 0 |  | 0 | 9.36 |  | 0 | 0.3936 |  | 0 | 0
8 | მეტალის ცხაურის დემონტაჟი | მ2 | 1.7 | 0 |  | 0 | 9.36 |  | 0 | 0.3936 |  | 0 | 0
9 | ხის იატაკის დემონტაჟი | მ2 | 14 | 0 |  | 0 | 1.734 |  | 0 | 0.2512 |  | 0 | 0
10 | აგურის კიბეების დემონტაჟი (6 საფეხური) 1.3 მ | მ3 | 1 | 0 |  | 0 | 39 |  | 0 | 7.2 |  | 0 | 0
11 | ტრანსფორმატორის დემონტაჟი (დასაწყობდეს დამკვეთის მიერ მითითებულ ადგილზე) | ც | 1 | 0 |  | 0 | 1150 |  | 0 | 100 |  | 0 | 0
| ჯამი | [11 empty] | 0
| ზედნადები ხარჯი | 10% | [10 empty] | 0
| ჯამი | [11 empty] | 0
| გეგმიური მოგება | 8% | [10 empty] | 0
| სულ ჯამი | [11 empty] | 0

## I ბლოკი
I ბლოკი
# | დასახელება | განზომილება | რაოდენობა | მასალა |  |  | ხელფასი |  |  | მექანიზმი |  |  | ჯამი
|  |  |  | ზღვ. ერთ. | ერთ. | სულ | ზღვ. ერთ. | ერთ. | სულ | ზღვ. ერთ. | ერთ. | სულ
1 | 2 | 3 | 4 | 5 |  | 6 | 7 |  | 8 | 9 |  | 10 | 11
I. სადრენაჟე მილის მოწყობა
1 | IV კატ. გრუნტის დამუშავება ექსკავატორით ჩამჩის მოცულობით 0.5 მ3, გვერდზე დაყრით | მ3 | 1781 | 0 |  | 0 | 0.129 |  | 0 | 1.9511 |  | 0 | 0
2 | IV კატ. გრუნტის დამუშავება ხელით | მ3 | 90 | 0 |  | 0 | 17.94 |  | 0 | 0 |  | 0 | 0
3 | დამუშავებული გრუნტის დატვირთვა ავ/თვითმც. და გატანა ნაყარში 25კმ-ზე | მ3 | 440 | 0.0009 |  | 0 | 0.12 |  | 0 | 16.3689 |  | 0 | 0
4 | წყალსადენის პოლიეთილენის მილის PE 100 SDR 21 PN8 d=315 მმ შეძენა, მონტაჟი და მილის გამორეცხვა | მ | 156 | 76.3477 |  | 0 | 2.0787 |  | 0 | 0.656 |  | 0 | 0
| წყალსადენის პოლიეთილენის მილის PE 100 SDR 21 PN8 d=315 მმ | მ | 157.56 |  |  | 0 |  |  | 0 |  |  | 0
5 | გოფრირებული მილის DN/ID SN-8 d=200 მმ შეძენა, მონტაჟი | მ | 140 | 17.9125 |  | 0 | 1.127 |  | 0 | 0.436 |  | 0 | 0
| გოფრირებული მილი DN/ID SN-8 d=200 მმ | მ | 141.4 |  |  | 0 |  |  | 0 |  |  | 0
6 | დრენაჟის მილზე გარეცხილი ქვის დაწყობა ზომით საშუალოდ 300X300მმ (ხელით) | მ3 | 93.48 | 16.5 |  | 0 | 15 |  | 0 | 0 |  | 0 | 0
| ყორე-ქვა 300X300მმ | მ3 | 102.828 |  |  | 0 |  |  | 0 |  |  | 0
7 | დრენაჟის მილზე გარეცხილი ქვის დაწყობა ზომით საშუალოდ 200X200მმ (ხელით) | მ3 | 102.96 | 16.5 |  | 0 | 15 |  | 0 | 0 |  | 0 | 0
| ყორე-ქვა 200X200მმ | მ3 | 113.256 |  |  | 0 |  |  | 0 |  |  | 0
8 | თხრილის შევსება ღორღით, დატკეპნით | მ3 | 115.44 | 20.46 |  | 0 | 10.68 |  | 0 | 0 |  | 0 | 0
| ღორღი | მ3 | 126.984 |  |  | 0 |  |  | 0 |  |  | 0
9 | თხრილის შევსება ადგილობრივი გრუნტით, დატკეპნით | მ3 | 748.8 | 0 |  | 0 | 10.68 |  | 0 | 0 |  | 0 | 0
| ადგილობრივი გრუნტი | მ3 | 823.68 |  |  | 0 |  |  | 0 |  |  | 0
10.1 | ქვიშის შეძენა, მოტანა, უკუჩაყრა მილის ქვეშ 10 სმ ზევით 20 სმ, დატკეპნით (დრენაჟისათვის) | მ3 | 127.92 | 30.8 |  | 0 | 10.8 |  | 0 | 0 |  | 0 | 0
| ქვიშა | მ3 | 140.712 |  |  | 0 |  |  | 0 |  |  | 0
10.2 | ქვიშის შეძენა, მოტანა, უკუჩაყრა მილის ქვეშ 10 სმ ზევით 20 სმ, დატკეპნით (გადამღვრელი მილისათვის) | მ3 | 84 | 30.8 |  | 0 | 10.8 |  | 0 | 0 |  | 0 | 0
| ქვიშა | მ3 | 92.4 |  |  | 0 |  |  | 0 |  |  | 0
11 | თხრილის გადახურვა თიხის კლიტით | მ3 | 62.4 | 32.855 |  | 0 | 39 |  | 0 | 8.64 |  | 0 | 0
| თიხა | მ3 | 71.76 |  |  | 0 |  |  | 0 |  |  | 0
12 | ჭის ანაკრები რკინა–ბეტონის რგოლის მოწყობა d=1000მმ h=1000მმ | ც | 17 | 110.0841 |  | 0 | 19.9704 |  | 0 | 8.9678 |  | 0 | 0
| ბეტონი მ100 | მ3 | 0.83807 |  |  | 0 |  |  | 0 |  |  | 0
13 | ჭის ანაკრები რ/ბ ძირის ფილის მოწყობა d=1000 მმ | ც | 4 | 133.9878 |  | 0 | 8.9867 |  | 0 | 4.0355 |  | 0 | 0
| ბეტონი მ100 | მ3 | 0.09 |  |  | 0 |  |  | 0 |  |  | 0
14 | ჭის ანაკრები რკინა–ბეტონის თავსახურის მოწყობა თუჯის მრგვალი ჩარჩო-ხუფით d=1000*1000 მმ | ც | 4 | 267.9065 |  | 0 | 7.4889 |  | 0 | 3.3629 |  | 0 | 0
| ბეტონი მ100 | მ3 | 0.07 |  |  | 0 |  |  | 0 |  |  | 0
15 | სიმღვრივის მზომის მოწყობა (სპეციფიკაცია იხ. პროექტში) | ც | 1 | 5000 |  | 0 | 125 |  | 0 | 0 |  | 0 | 0
16 | ტუმბო H=180მ Q=17ლ/წმ | ც | 2 |  |  | 0 |  |  | 0 |  |  | 0
17 | ტუმბოს მონტაჟი H=180მ Q=17ლ/წმ (სპეციფიკაცია იხ. პროექტში) | ც | 2 | 42453.3614 |  | 0 | 187.2 |  | 0 | 9.2 |  | 0 | 0
18 | ურდული დ=200მმ, მოწყობა | ც | 1 | 1464.832 |  | 0 | 46.56 |  | 0 | 3.04 |  | 0 | 0
19 | უკუსარქველი (ორმაგი მოქმედების) დ=200მმ, მოწყობა | ც | 1 | 558.56 |  | 0 | 12.48 |  | 0 | 0.8 |  | 0 | 0
20 | მუხლი დ=200მმ, მოწყობა | ც | 2 | 183.146 |  | 0 | 2.334 |  | 0 | 0.604 |  | 0 | 0
21 | გადამყვანი დ=200/150მმ, მოწყობა | ც | 2 | 172.126 |  | 0 | 2.334 |  | 0 | 0.604 |  | 0 | 0
22 | სამკაპი დ=150/150მმ, მოწყობა | ც | 1 | 97.5536 |  | 0 | 3.504 |  | 0 | 0.908 |  | 0 | 0
| ჯამი |  |  |  |  | 0 |  |  | 0 |  |  | 0 | 0
| მათ შორის დანადგარების და მოწყობილობების მონტაჟი |  |  |  |  | 0 |  |  | 0 |  |  | 0 | 0
| ზედნადები ხარჯი | 10% | [10 empty] | 0
| ზედნადები ხარჯი დანადგარების და მოწყობილობების მონტაჟის ხელფასზე | 68% | [10 empty] | 0
| ჯამი | [11 empty] | 0
| გეგმიური დაგროვება დანადგარებისა და მოწყობილობების ღირებულების გამოკლებით | 8% | [10 empty] | 0
| ჯამი I | [11 empty] | 0
II. Robis mowyoba
| მილკვადრატი 100X100X3 | გრძ/მ | 18 | 16.4 |  | 0 | 3.3344 |  | 0 |  |  | 0 | 0
| ბეტონი b-25 | მ3 | 0.5 | 175 |  | 0 | 27 |  | 0 |  |  | 0 | 0
| ლითონის ფურცელი 2 მმ | მ2 | 0.4 | 31 |  | 0 | 2 |  | 0 |  |  | 0 | 0
| მავთულბადე 50X50 | მ2 | 29 | 8.1949 |  | 0 | 2.5 |  | 0 |  |  | 0 | 0
| ანჯამა | ც | 2 | 16.9492 |  | 0 | 6.25 |  | 0 |  |  | 0 | 0
| კუთხოვანა 70 მმ | გრძ/მ | 60 | 5.8 |  | 0 | 1.25 |  | 0 |  |  | 0 | 0
| მაფრთხილებელი ნიშანი | ც | 1 | 84.7458 |  | 0 | 12.5 |  | 0 |  |  | 0 | 0
| საკეტი სახელურით | ც | 1 | 42.3729 |  | 0 | 12.5 |  | 0 |  |  | 0 | 0
| ხრეში -20-40 | მ3 | 0.12 | 40 |  | 0 | 25 |  | 0 |  |  | 0 | 0
| ლითონის ღობის შეღებვა | მ2 | 35 | 1.8276 |  | 0 | 5.304 |  | 0 | 0.0012 |  | 0 | 0
| ჯამი |  |  |  |  | 0 |  |  | 0 |  |  | 0 | 0
| ზედნადები ხარჯი | 10% | [10 empty] | 0
| ჯამი | [11 empty] | 0
| გეგმიური დაგროვება | 8% | [10 empty] | 0
| ჯამი II | [11 empty] | 0
III. satumbi sadguris eleqtroba
kabelebi
1 | distanciuri marTvis fari GSM/GPRS sistemiT | c | 1 | 363 |  | 0 | 25 |  | 0 | 0 |  | 0 | 0
2 | maRali Zabvis fari | c | 1 | 363 |  | 0 | 1.932 |  | 0 | 0.552 |  | 0 | 0
3 | kabelis mowyoba (mrgvali) NAYY-J 3x150+1x70mm2 | m | 5 | 18.005 |  | 0 | 1.932 |  | 0 | 0.552 |  | 0 | 0
| kabeli (mrgvali) NAYY-J 3x150+1x70 მმ2 | m | 5.05 |  |  | 0 |  |  | 0 |  |  | 0
4 | avtomaturi amomrTvelis mowyoba MCCB 160A/D/36kA 3 polusa | c | 1 | 396.44 |  | 0 | 6 |  | 0 | 0 |  | 0 | 0
5 | sainst. gofr. orkedliani milis mowyoba Ø 110 mm (wiTeli) | m | 5 | 5.2824 |  | 0 | 0.782 |  | 0 | 0.0212 |  | 0 | 0
| sainst. gofr. orkedliani mili Ø 110 mm (wiTeli) | m | 5.05 |  |  | 0 |  |  | 0 |  |  | 0
6 | damiwebis glinulas mowyoba Ø=10 mm | m | 30 | 3.374 |  | 0 | 2.46 |  | 0 | 0.088 |  | 0 | 0
7 | damiwebis Stangas mowyoba (jvarisebri) 20/1500მმ | c | 3 | 23.308 |  | 0 | 2.34 |  | 0 | 0.096 |  | 0 | 0
| ჯამი |  |  |  |  | 0 |  |  | 0 |  |  | 0 | 0
| ზედნადები ხარჯი ელ. სამონტაჟო სამუშაოების ხელფასზე | 75% | [10 empty] | 0
| ჯამი | [11 empty] | 0
| გეგმიური მოგება | 8% | [10 empty] | 0
| ჯამი 3.1 | [11 empty] | 0
sanaTebi
1 | gare ganaTebis sanaTis mowyoba LED naTuriT 80 W, boZiT 4.5 m, samontaJo yuTiT | komp. | 1 | 639.426 |  | 0 | 23.8986 |  | 0 | 6.1403 |  | 0 | 0
2 | ganaTebis boZebis liTon konstruqciebis SeRebva anti koroziuli saRebaviT ori fena (erTi fenis SesaRebi farTobi) | მ2 | 1.83 | 1.8276 |  | 0 | 5.304 |  | 0 | 0.0012 |  | 0 | 0
| miwis samuSaoebi |  |  |  |  | 0 |  |  | 0 |  |  | 0
1 | tranSeis gaTxra xeliT qselis mosawyobad | m3 | 5 | 0 |  | 0 | 12.36 |  | 0 | 0 |  | 0 | 0
2 | wvrili fraqciis qviSis fenis mowyoba, datkepniT | m3 | 5 | 30.8 |  | 0 | 10.8 |  | 0 | 0 |  | 0 | 0
| ქვიშა | m3 | 5.5 |  |  | 0 |  |  | 0 |  |  | 0
3 | gruntis ukan Cayra, datkepna | m3 | 13.24 | 0 |  | 0 | 7.26 |  | 0 | 0 |  | 0 | 0
4 | zedmeti gruntis datvirTva TviTmclelebze da gatana nayarSi 25 km-ze | m3 | 6.76 | 0 |  | 0 | 0.093 |  | 0 | 14.841 |  | 0 | 0
5 | sasignalo lentis mowyoba | m | 5 | 0.084746 |  | 0 | 0.125 |  | 0 | 0 |  | 0 | 0
| ჯამი |  |  |  |  | 0 |  |  | 0 |  |  | 0 | 0
| ზედნადები ხარჯი | 10% | [10 empty] | 0
| ჯამი | [11 empty] | 0
| გეგმიური მოგება | 8% | [10 empty] | 0
| ჯამი 3.2 | [11 empty] | 0
| ჯამი III | [11 empty] | 0
IV. მდინარე ვერედან გამწმენდამდე წყალსადენის ქსელის მოწყობა
1 | ასფალტის საფარის ჩაჭრა | გრძ. მ | 1122 | 0 |  | 0 | 2.5 |  | 0 | 0 |  | 0 | 0
2 | ასფალტის საფარის აყრა | მ2 | 785.4 | 0.312 |  | 0 | 1.23 |  | 0 | 0 |  | 0 | 0
3 | ასფალტის საფარის დაგება (ქვედა ფენა 6სმ, ზედა ფენა 4სმ) | მ2 | 785.4 | 28.351 |  | 0 | 0.5844 |  | 0 | 0.29171 |  | 0 | 0
| ასფალტი მსხვილმარცვლოვანი | ტ | 112.31 |  |  | 0 |  |  | 0 |  |  | 0
| ასფალტი ქვიშოვანი | ტ | 74.93 |  |  | 0 |  |  | 0 |  |  | 0
| ბიტუმი | ტ | 0.94 |  |  | 0 |  |  | 0 |  |  | 0
4 | ქვაფენილის აყრა | მ2 | 142.5 | 0 |  | 0 | 3.2721 |  | 0 | 0 |  | 0 | 0
5 | ქვაფენილის დაგება ღორღის და ქვიშის საფუძველზე (არსებული ქვაფენილი) | მ2 | 142.5 | 0.95206 |  | 0 | 6.5442 |  | 0 | 0.324 |  | 0 | 0
| ღორღი | მ3 | 3.86 |  |  | 0 |  |  | 0 |  |  | 0
| ქვიშა | მ3 | 2.28 |  |  | 0 |  |  | 0 |  |  | 0
6 | მიწის გათხრა გვირაბული მეთოდით (კროტით) d=300მმ | გრძ. მ | 43 | 48 |  | 0 | 50 |  | 0 | 45 |  | 0 | 0
7 | IV კატ. გრუნტის დამუშავება ექსკავატორით, ა/თვითმცლელებზე დატვირთვით | მ3 | 1646.4 | 0.00108 |  | 0 | 0.162 |  | 0 | 2.4579 |  | 0 | 0
8 | IV გრუნტის დამუშავება ხელით, ა/თვითმცლელებზე დატვირთვით | მ3 | 216.72 | 0.00108 |  | 0 | 18.102 |  | 0 | 2.4579 |  | 0 | 0
9 | ზედმეტი გრუნტისა და ასფალტის ნატეხების გატანა 25-კმ-ზე | ტ | 3786.24 | 0 |  | 0 | 0 |  | 0 | 7.46 |  | 0 | 0
10 | ღორღის შეძენა, მოტანა, უკუჩაყრა დატკეპვნით, ასფალტის მომზადებამდე სისქით 20 სმ. | მ3 | 157.08 | 29.7 |  | 0 | 10.68 |  | 0 | 0 |  | 0 | 0
| ღორღი | მ3 | 172.79 |  |  | 0 |  |  | 0 |  |  | 0
11 | ქვიშის შეძენა, მოტანა, უკუჩაყრა მილის ქვეშ 10 სმ ზევით 20 სმ, დატკეპნით | მ3 | 677.6 | 30.8 |  | 0 | 10.8 |  | 0 | 0 |  | 0 | 0
| ქვიშა | მ3 | 745.36 |  |  | 0 |  |  | 0 |  |  | 0
12 | ხრეშის შეძენა, მოტანა უკუჩაყრა ჭის ქვეშ ბალიშის მოწყობა | მ3 | 2 | 20.78 |  | 0 | 6.942 |  | 0 | 1.48 |  | 0 | 0
| ხრეში | მ3 | 2.3 |  |  | 0 |  |  | 0 |  |  | 0
13 | თხრილის შევსება ბალასტით, დატკეპნით | მ3 | 853.86 | 14.95 |  | 0 | 0 |  | 0 | 0.20028 |  | 0 | 0
| ბალასტი | მ3 | 981.94 |  |  | 0 |  |  | 0 |  |  | 0
14 | ანაკრები რკ/ბეტონის წრიული ჭის მოწყობა ძირით, რგოლით h=1200, თუჯის ჩარჩო ხუფით d=1000 | ცალი | 3 | 533.9952 |  | 0 | 40.4401 |  | 0 | 18.1599 |  | 0 | 0
| ბეტონი მ100 | მ3 | 0.3 |  |  | 0 |  |  | 0 |  |  | 0
15 | პოლ. მილი d=200 PN-20 შეძენა, მონტაჟი, გარეცხვა და გამოცდა | გრძ. მ | 2420 | 66.5187 |  | 0 | 1.2765 |  | 0 | 0.436 |  | 0 | 0
| პოლ. მილი d=200 PN-20 | გრძ. მ | 2444.2 |  |  | 0 |  |  | 0 |  |  | 0
16 | ურდულის მოწყობა d=200 მმ. | ცალი | 2 | 1544.432 |  | 0 | 46.56 |  | 0 | 3.04 |  | 0 | 0
17 | ვანტუზის მოწყობა d=50 მმ. | ცალი | 1 | 265.1 |  | 0 | 9.48 |  | 0 | 0.24 |  | 0 | 0
18 | უკუსარქველის (ორმაგი მოქმედების) მოწყობა d=200 მმ | ცალი | 2 | 944.32 |  | 0 | 28.26 |  | 0 | 7.48 |  | 0 | 0
19 | ადაპტორი-მილტუჩით მოწყობა d=200 მმ. | ცალი | 6 | 89.36 |  | 0 | 7.5 |  | 0 | 3.4 |  | 0 | 0
20 | ჩობალის მოწყობა დ=250 მმ. (სპეციფიკაცია იხ. პროექტში) | ცალი | 6 | 45.7854 |  | 0 | 82.8 |  | 0 | 21.08 |  | 0 | 0
| ლითონის მილი დ=250 | გ.მ | 3.72
| ბიტუმი | კგ | 34.2
| ქვ.ცემენტის ხსნარი მ50 | მ3 | 0.18
| ჯამი | [11 empty] | 0
| ზედნადები ხარჯი | 10% | [10 empty] | 0
| ჯამი | [11 empty] | 0
| გეგმიური მოგება | 8% | [10 empty] | 0
| ჯამი IV | [11 empty] | 0
V. სატუმბო ჭის მოწყობა
1 | მე-2 მე-3 კატეგორიის გრუნტის დამუშავება ქვაბულში გრუნტის გვერდზე დაყრით | მ3 | 180 | 0 |  | 0 | 0.099 |  | 0 | 1.4978 |  | 0 | 0
2 | გვერდზე დაყრილი გრუნტის უკუჩაყრა და დატკეპნა 20სმ-იან ფენებად | მ3 | 100 | 0 |  | 0 | 0.672 |  | 0 | 1.783 |  | 0 | 0
3 | მორჩენილი გრუნტის დატვირთვა ავტოთვითმცლელზე და გატანა 15კმ-ის მანძილზე | მ3 | 80 | 0.0009 |  | 0 | 0.12 |  | 0 | 11.3979 |  | 0 | 0
4 | ბეტონის საგების მომზადება ბეტონით B7.5 სისქით 10სმ | მ3 | 1.7 | 121.5018 |  | 0 | 15.06 |  | 0 | 4.3636 |  | 0 | 0
| betoni b-7.5 | მ3 | 1.7255 |  |  | 0 |  |  | 0 |  |  | 0
5 | სატუმბო ჭის მონოლითური ბეტონის მოწყობა, ბეტონიB25 W14 F-200 | მ3 | 31.4 | 159.6568 |  | 0 | 48.06 |  | 0 | 4.92 |  | 0 | 0
| betoni b-25 | მ3 | 31.871 |  |  | 0 |  |  | 0 |  |  | 0
6 | armaturis karkasis mowyoba AA-500c | t | 0.4662 | 1632.73 |  | 0 | 286.8 |  | 0 | 9.9564 |  | 0 | 0
| armatura AA500c, | t | 0.48019 |  |  | 0 |  |  | 0 |  |  | 0
7 | armaturis karkasis mowyoba AA-240c | t | 0.162 | 1828.43 |  | 0 | 286.8 |  | 0 | 9.9564 |  | 0 | 0
| armatura A240c | t | 0.16686 |  |  | 0 |  |  | 0 |  |  | 0
8 | Sika Tricosal 300mm | გრძ. მ | 14.4 | 40 |  | 0 | 6.25 |  | 0 | 0 |  | 0 | 0
9 | მოთუთიებული ფოლადის კიბის მოწყობა | t | 0.2657 | 1419.8162 |  | 0 | 322.8 |  | 0 | 83.876 |  | 0 | 0
| მილკვადრატი 80x80x4 | ტ | 0.118 |  |  | 0 |  |  | 0 |  |  | 0
| მილკვადრატი 80x60x4 | ტ | 0.0112 |  |  | 0 |  |  | 0 |  |  | 0
| არმატურა დ=22/A240c | ტ | 0.038 |  |  | 0 |  |  | 0 |  |  | 0
| ფოლადის ფურცელი -200x200x8 | ტ | 0.02 |  |  | 0 |  |  | 0 |  |  | 0
| ფოლადის ფურცელი -85x85x6 | ტ | 0.011 |  |  | 0 |  |  | 0 |  |  | 0
| ჭანჭკი ანკერით M18 | ტ | 0.0675 |  |  | 0 |  |  | 0 |  |  | 0
10 | სატუმბო ჭის ლუქის მოწყობა | ტ | 0.70838 | 1404.6025 |  | 0 | 322.8 |  | 0 | 83.876 |  | 0 | 0
| კუთხოვანა 160x10 | გრძ.მ | 13.28 |  |  | 0 |  |  | 0 |  |  | 0
| ზოლოვანა 100x4 | გრძ.მ | 2.32 |  |  | 0 |  |  | 0 |  |  | 0
| ფურცლოვანი ფოლადი 2200x2100x5 n=2 ცალი | ტ | 0.363 |  |  | 0 |  |  | 0 |  |  | 0
| ანჯამა 25X150 | ცალი | 4 |  |  | 0 |  |  | 0 |  |  | 0
| არმატურა დ=22/A240c | ტ | 0.005 |  |  | 0 |  |  | 0 |  |  | 0
11 | ლითონის ელემენტების დაფარვა ანტიკოროზიული საღებავით ორ ფენად | m2 | 90 | 1.84 |  | 0 | 4.08 |  | 0 | 0.0012 |  | 0 | 0
| ანტიკოროზიული saRebavi | kg | 25.2 |  |  | 0 |  |  | 0 |  |  | 0
12 | გრუნტის შეხებაში მყოფი ზედაპირების დაფარვა ცხელი ბიტუმის ფენით ორჯერ | m2 | 225 | 5.6297 |  | 0 | 2.6208 |  | 0 | 0.06 |  | 0 | 0
| bitumis mastika | kg | 540
| ჯამი |  |  |  |  | 0 |  |  | 0 |  |  | 0 | 0
| ზედნადები ხარჯი | 10% | [10 empty] | 0
| ჯამი | [11 empty] | 0
| გეგმიური მოგება | 8% | [10 empty] | 0
| ჯამი V | [11 empty] | 0
| სულ ჯამი I+II+III+IV+V | [11 empty] | 0

## II ბლოკი
II ბლოკი
# | dasaxeleba | ganzomileba | რაოდენობა | მასალა |  |  | ხელფასი |  |  | მექანიზმი |  |  | ჯამი
|  |  |  | ზღვრ. ერთ. | ერთ. | სულ | ზღვრ. ერთ. | ერთ. | სულ | ზღვრ. ერთ. | ერთ. | სულ
1 | 2 | 3 | 4 | 5 |  | 6 | 7 |  | 8 | 9 |  | 10 | 11
I. გამწმენდი და რეზერვუარი
1 | IV კატ. გრუნტის დამუშავება ექსკავატორით, ა/თვითმცლელებზე დატვირთვით და გატანa 25 კმ-ზე | m3 | 3683.2 | 0.00108 |  | 0 | 0.162 |  | 0 | 17.0049 |  | 0 | 0
2 | IV გრუნტის დამუშავება ხელით, ა/თვითმცლელებზე დატვირთვით და გატანა 25 კმ-ზე | m3 | 446.9 | 0.00108 |  | 0 | 18.102 |  | 0 | 17.0049 |  | 0 | 0
3 | RorRis SeZena, motana, ukuCayra datkepniT, asfaltis momzadebamde sisqiT 20 sm. | m3 | 6.2 | 29.7 |  | 0 | 10.68 |  | 0 | 0 |  | 0 | 0
| RorRi | m3 | 6.82 |  |  | 0 |  |  | 0 |  |  | 0
4 | ტერიტორიის გასუფთავება ნაგვისაგან | m2 | 1780 | 0 |  | 0 | 0.25 |  | 0 | 0 |  | 0 | 0
5 | მე-3 კატეგორიის გრუნტის დამუშავება ექსკავატორით საძირკვლებისათვის, სიღრმე 50სმ-დან 1მ-მდე, და დატვირთვა ავტოთვითმცლელებზე (პერიმეტრიული ღობე) | m3 | 160.3 | 0.0009 |  | 0 | 0.12 |  | 0 | 1.8219 |  | 0 | 0
6 | გასასწორებელი ფენის მოწყობა ბ-20 ბეტონით, 10სმ | m3 | 32.06 | 134.6968 |  | 0 | 15.06 |  | 0 | 4.3636 |  | 0 | 0
| ბეტონი ბ-20 | m3 | 32.54 |  |  | 0 |  |  | 0 |  |  | 0
7 | სადრენაჟე მილის მოწყობა, PVC Ø200, ყველა საჭირო მასალების და შესაბამისი სამუშაოების ჩათვლით) | მ | 177.5 | 37.3382 |  | 0 | 1.127 |  | 0 | 0.436 |  | 0 | 0
| PVC mili d=200 | მ | 141.4 |  |  | 0 |  |  | 0 |  |  | 0
8 | ხრეშის ფენის მოწყობა, 0.50 სმ, დატკეპნით | m3 | 68.7 | 20.78 |  | 0 | 6.942 |  | 0 | 1.48 |  | 0 | 0
| ხრეში | m3 | 79.01 |  |  | 0 |  |  | 0 |  |  | 0
9 | საძირკველის მოწყობა ბ-25 ბეტონით (ადგილზე გადატანა, Dდამატებითი მასალით და შრომის დანახარჯების ჩათვლით) | m3 | 137.4 | 159.6568 |  | 0 | 48.06 |  | 0 | 4.92 |  | 0 | 0
| ბეტონი ბ-25 | m3 | 139.46 |  |  | 0 |  |  | 0 |  |  | 0
10 | არმატურის ბადის მოწყობა ა-3, Ø14 | tn | 20.61 | 1632.73 |  | 0 | 286.8 |  | 0 | 9.9564 |  | 0 | 0
| არმატურა A-500 C , k=1.03 | tn | 21.23 |  |  | 0 |  |  | 0 |  |  | 0
11 | კედლების მოწყობა ბ-25 ბეტონით, (ადგილზე გადატანა,დამატებითი მასალით და შრ. დანახ. ჩათვლით) | m3 | 206.1 | 159.6568 |  | 0 | 48.06 |  | 0 | 4.92 |  | 0 | 0
| ბეტონი ბ-25 | m3 | 209.19 |  |  | 0 |  |  | 0 |  |  | 0
12 | არმატურის ბადის მოწყობა ა-3, Ø14 | tn | 30.915 | 1632.73 |  | 0 | 286.8 |  | 0 | 9.9564 |  | 0 | 0
| არმატურა A-500 C , k=1.03 | tn | 31.85 |  |  | 0 |  |  | 0 |  |  | 0
13 | ქვაბულის კედლების გამაგრება დახერხილი ხის მასალით | m3 | 50 | 508 |  | 0 | 250 |  | 0 | 0 |  | 0 | 0
14 | წასასმელი ჰიდროიზოლიაციის მოწყობა 2 ფენა | m2 | 1648.8 | 5.6297 |  | 0 | 2.6208 |  | 0 | 0.06 |  | 0 | 0
| ბიტუმის მასტიკა | კგ | 3957.12 |  |  | 0 |  |  | 0 |  |  | 0
15 | გზის საფარის ქვედა ფენის მოწყობა ბ-20 ბეტონით 17სმ სისქით, ნაკერების მოწყობით (ა-3 არმატურის შენადუღი ბადით დ-6მმ, ბიჯით 200*200მმ) | m2 | 779.9 | 26.6163 |  | 0 | 2.3465 |  | 0 | 1.1889 |  | 0 | 0
| არმირებული ბადე დ6, 200*200 | m2 | 779.9 |  |  | 0 |  |  | 0 |  |  | 0
| ბეტონი ბ-20 | m3 | 135.08 |  |  | 0 |  |  | 0 |  |  | 0
| ქვიშა | მ3 | 31.16 |  |  | 0 |  |  | 0 |  |  | 0
| ბიტუმი | ტ | 0.16 |  |  | 0 |  |  | 0 |  |  | 0
16 | გზის საფარის ზედა ფენის მოწყობა ბეტონით (3მმ) | m2 | 779.9 | 3.6204 |  | 0 | 2.365 |  | 0 | 0.0672 |  | 0 | 0
| ბეტონი ბ-20 | m3 | 23.8649 |  |  | 0 |  |  | 0 |  |  | 0
17 | ბეტონის ბორდიურების მოწყობა 10*20სმ ბეტონის საფუძველზე | m | 203.5 | 8.8372 |  | 0 | 5.772 |  | 0 | 0.0284 |  | 0 | 0
| ბეტონის ბორდიური 10X20(h) | მ | 203.5 |  |  | 0 |  |  | 0 |  |  | 0
| betoni m-200 | m3 | 5.291 |  |  | 0 |  |  | 0 |  |  | 0
| qviSa-cementis xsnari | m3 | 0.1221 |  |  | 0 |  |  | 0 |  |  | 0
18 | ბეტონის კედლის შელესვა მიწის ზედა ნაწილში ქვ-ცემენტის ხსნარით | m2 | 824.4 | 2.4656 |  | 0 | 10 |  | 0 | 0.31736 |  | 0 | 0
| ცემენტის ხსნარი | m3 | 22.0939 |  |  | 0 |  |  | 0 |  |  | 0
19 | ბეტონის კედლის შეფითხვა-შეღებვა მიწის ზედა ნაწილში საფასადე მასალებით | m2 | 824.4 | 4.0846 |  | 0 | 1.0842 |  | 0 | 0.028 |  | 0 | 0
| fasadis saRebavi | კგ | 458.85 |  |  | 0 |  |  | 0 |  |  | 0
| fasadis fiTxni | კგ | 79.8 |  |  | 0 |  |  | 0 |  |  | 0
| fasadis grunti | კგ | 99.75 |  |  | 0 |  |  | 0 |  |  | 0
20 | ლითონის ღობის მოწყობა პერიმეტრიული კედლის ზედაპირზე (სპეციფიკაცია იხ. პროექტში) | m | 175 | 81.64 |  | 0 | 31.25 |  | 0 | 0 |  | 0 | 0
21 | ღობის ლითონის დგარების მწვანეთ შეღებვა, 79ც., (მწვანე ლითონის ბადე ქარხნულად არის დაფერილი) | მ2 | 952.4 | 1.8276 |  | 0 | 5.304 |  | 0 | 0.0012 |  | 0 | 0
22 | ლითონის შესასვლელი ჭიშკრის მოწყობა (სპეციფიკაცია იხ. პროექტში) | c | 1 | 1360 |  | 0 | 200 |  | 0 | 0 |  | 0 | 0
| წყლის სალექარი ავზის მოწყობა |  |  |  |  | 0 |  |  | 0 |  |  | 0
1 | მოსამზადებელი ფენის მოწყობა ბეტონი B7.5-ით | მ3 | 7.8 | 121.5018 |  | 0 | 15.06 |  | 0 | 4.3636 |  | 0 | 0
| ბეტონი B7.5 | მ3 | 7.92 |  |  | 0 |  |  | 0 |  |  | 0
2 | სალექარი ავზის მოწყობა ბეტონი B25 W14 F-200 | მ3 | 76.35 | 159.6568 |  | 0 | 48.06 |  | 0 | 4.92 |  | 0 | 0
| ბეტონი B25 W14 F-200 | მ3 | 77.5 |  |  | 0 |  |  | 0 |  |  | 0
3 | არმატურის კარკასის მოწყობა A500c | ტ | 5.3 | 1632.73 |  | 0 | 286.8 |  | 0 | 9.9564 |  | 0 | 0
| არმატურა A-500 C , k=1.03 | ტ | 5.459 |  |  | 0 |  |  | 0 |  |  | 0
4 | არმატურის კარკასის მოწყობა A240c | ტ | 0.5 | 1828.43 |  | 0 | 286.8 |  | 0 | 9.9564 |  | 0 | 0
| არმატურა d=8 A-240 C, k=1.03 | ტ | 0.515 |  |  | 0 |  |  | 0 |  |  | 0
5 | Waterstop 300mm (მოწყობა, სპეციფიკაცია იხ. პროექტში) | გრძ.მ | 38.4 | 40 |  | 0 | 6.25 |  | 0 | 0 |  | 0 | 0
6 | მოთუთიებული ფოლადის კიბის მოწყობა | ტ | 0.06841 | 812.444 |  | 0 | 322.8 |  | 0 | 83.876 |  | 0 | 0
| მილკვადრატი 80x80x4 | ტ | 0.04 |  |  | 0 |  |  | 0 |  |  | 0
| მილკვადრატი 80x60x4 | ტ | 0.005 |  |  | 0 |  |  | 0 |  |  | 0
| არმატურის კარკასის მოწყობა A500c/A240c | ტ | 0.0126 |  |  | 0 |  |  | 0 |  |  | 0
| ფოლადის ფურცელი -200x200x8 | ტ | 0.008 |  |  | 0 |  |  | 0 |  |  | 0
| ფოლადის ფურცელი -85x85x6 | ტ | 0.00011 |  |  | 0 |  |  | 0 |  |  | 0
| ჭანჭკი ანკერით M18 | ტ | 0.0027 |  |  | 0 |  |  | 0 |  |  | 0
7 | ლუქის მოწყობა | ტ | 0.073332 | 6080.1532 |  | 0 | 322.8 |  | 0 | 83.876 |  | 0 | 0
| კუთხოვანა 50x5 | გრძ.მ | 15.6 |  |  | 0 |  |  | 0 |  |  | 0
| ანკერი Ø14 A500c | გრძ.მ | 12 |  |  | 0 |  |  | 0 |  |  | 0
| ჭანჭიკი M14 | ცალი | 78 |  |  | 0 |  |  | 0 |  |  | 0
| კომპოზიტური მასალის სახურავი | მ2 | 6.75 |  |  | 0 |  |  | 0 |  |  | 0
8 | ღიობის მოჩარჩოების მოწყობა | ტ | 0.088 | 1670.5357 |  | 0 | 286.8 |  | 0 | 9.9564 |  | 0 | 0
| არმატურა A500c | ტ | 0.071 |  |  | 0 |  |  | 0 |  |  | 0
| არმატურა A240c | ტ | 0.017 |  |  | 0 |  |  | 0 |  |  | 0
9 | დატკეპნილი ქვიშა ხრეშის ფენის მოწყობა | მ3 | 99.4 | 20.78 |  | 0 | 6.942 |  | 0 | 1.48 |  | 0 | 0
| ქვიშა ხრეში | მ3 | 114.31 |  |  | 0 |  |  | 0 |  |  | 0
10 | ფოლადის ელემენტების დაფარვა ანტიკოროზიული საღებავით ორ ფენად | კვ.მ | 30 | 1.84 |  | 0 | 4.08 |  | 0 | 0.0012 |  | 0 | 0
| ანტიკოროზიული საღებავი | კგ | 8.4 |  |  | 0 |  |  | 0 |  |  | 0
| ჟანგბადით გამამდიდრებელი ავზის მოწყობა |  |  |  |  | 0 |  |  | 0 |  |  | 0
1 | მოსამზადებელი ფენის მოწყობა ბეტონი B7.5-ით | მ3 | 2.6 | 121.5018 |  | 0 | 15.06 |  | 0 | 4.3636 |  | 0 | 0
| ბეტონი B7.5 | მ3 | 2.64 |  |  | 0 |  |  | 0 |  |  | 0
2 | ჟანგბადით გამდიდრებული ავზის მოწყობა ბეტონი B25 W12 F-200 | მ3 | 27.3 | 159.6568 |  | 0 | 48.06 |  | 0 | 4.92 |  | 0 | 0
| ჟანგბადით გამდიდრებული ავზის მოწყობა ბეტონი B25 W12 F-200 | მ3 | 27.71 |  |  | 0 |  |  | 0 |  |  | 0
3 | არმატურის კარკასის მოწყობა A500c | ტ | 2.52 | 1632.73 |  | 0 | 286.8 |  | 0 | 9.9564 |  | 0 | 0
| არმატურა A500c | ტ | 2.6 |  |  | 0 |  |  | 0 |  |  | 0
4 | არმატურის კარკასის მოწყობა A240c | ტ | 0.25 | 1828.43 |  | 0 | 286.8 |  | 0 | 9.9564 |  | 0 | 0
| არმატურა A240c | ტ | 0.26 |  |  | 0 |  |  | 0 |  |  | 0
5 | Waterstop 300mm (მოწყობა, სპეციფიკაცია იხ. პროექტში) | გრძ.მ | 17.2 | 40 |  | 0 | 6.25 |  | 0 | 0 |  | 0 | 0
6 | მოთუთიებული ფოლადის კიბის მოწყობა | ტ | 0.06791 | 817.5773 |  | 0 | 322.8 |  | 0 | 83.876 |  | 0 | 0
| მილკვადრატი 80x80x4 | ტ | 0.04 |  |  | 0 |  |  | 0 |  |  | 0
| მილკვადრატი 80x60x4 | ტ | 0.0045 |  |  | 0 |  |  | 0 |  |  | 0
| არმატურა A500c/A240c | ტ | 0.0126 |  |  | 0 |  |  | 0 |  |  | 0
| ფოლადის ფურცელი -200x200x8 | ტ | 0.008 |  |  | 0 |  |  | 0 |  |  | 0
| ფოლადის ფურცელი -85x85x6 | ტ | 0.00011 |  |  | 0 |  |  | 0 |  |  | 0
| ჭანჭკი ანკერით M18 | ტ | 0.0027 |  |  | 0 |  |  | 0 |  |  | 0
7 | ლუქის მოწყობა | ტ | 0.073332 | 6080.1532 |  | 0 | 322.8 |  | 0 | 83.876 |  | 0 | 0
| კუთხოვანა 50x5 | გრძ.მ | 15.6 |  |  | 0 |  |  | 0 |  |  | 0
| ანკერი Ø14 A500c | გრძ.მ | 12 |  |  | 0 |  |  | 0 |  |  | 0
| ჭანჭიკი M14 | ცალი | 78 |  |  | 0 |  |  | 0 |  |  | 0
| კომპოზიტური მასალის სახურავი | მ2 | 6.75 |  |  | 0 |  |  | 0 |  |  | 0
8 | ღიობის მოჩარჩოების მოწყობა | ტ | 0.088 | 1670.5357 |  | 0 | 286.8 |  | 0 | 9.9564 |  | 0 | 0
| არმატურა A500c | ტ | 0.071 |  |  | 0 |  |  | 0 |  |  | 0
| არმატურა A240c | ტ | 0.017 |  |  | 0 |  |  | 0 |  |  | 0
9 | დატკეპნილი ქვიშა ხრეშის ფენის მოსწობა | მ3 | 27 | 20.78 |  | 0 | 6.942 |  | 0 | 1.48 |  | 0 | 0
| ქვიშა ხრეში | მ3 | 31.05 |  |  | 0 |  |  | 0 |  |  | 0
10 | ფოლადის ელემენტების დაფარვა ანტიკოროზიული საღებავით ორ ფენად | კვ.მ | 30 | 1.84 |  | 0 | 4.08 |  | 0 | 0.0012 |  | 0 | 0
| ანტიკოროზიული საღებავი | კგ | 8.4 |  |  | 0 |  |  | 0 |  |  | 0
| 1500მ3 რეზერვუარის მოწყობა |  |  |  |  | 0 |  |  | 0 |  |  | 0
1 | მოსამზადებელი ფენის მოწყობა ბეტონი B7.5-ით | მ3 | 41 | 121.5018 |  | 0 | 15.06 |  | 0 | 4.3636 |  | 0 | 0
| ბეტონი B7.5 | მ3 | 41.62 |  |  | 0 |  |  | 0 |  |  | 0
2 | რეზერვუარის მოწყობა ბეტონი B25 W12 F-200 | მ3 | 415.33 | 159.6568 |  | 0 | 48.06 |  | 0 | 4.92 |  | 0 | 0
| ბეტონი B25 W12 F-200 | მ3 | 421.56 |  |  | 0 |  |  | 0 |  |  | 0
3 | არმატურის კარკასის მოწყობა A500c | ტ | 38.82 | 1632.73 |  | 0 | 286.8 |  | 0 | 9.9564 |  | 0 | 0
| არმატურა A500c | ტ | 39.98 |  |  | 0 |  |  | 0 |  |  | 0
4 | არმატურის კარკასის მოწყობა A240c | ტ | 3.14 | 1828.43 |  | 0 | 286.8 |  | 0 | 9.9564 |  | 0 | 0
| არმატურა A240c | ტ | 3.23 |  |  | 0 |  |  | 0 |  |  | 0
5 | Waterstop 300mm (მოწყობა, სპეციფიკაცია იხ. პროექტში) | გრძ.მ | 93.2 | 40 |  | 0 | 6.25 |  | 0 | 0 |  | 0 | 0
6 | ბეტონი B25 W12 F-200 რიგელის | მ3 | 1.47 | 159.6568 |  | 0 | 48.06 |  | 0 | 4.92 |  | 0 | 0
| ბეტონი B25 W12 F-200 | მ3 | 1.49 |  |  | 0 |  |  | 0 |  |  | 0
7 | რიგელის არმატურის კარკასის მოწყობა A500c | ტ | 0.202 | 1632.73 |  | 0 | 286.8 |  | 0 | 9.9564 |  | 0 | 0
| არმატურა A500c | ტ | 0.20806 |  |  | 0 |  |  | 0 |  |  | 0
8 | რიგელის არმატურის კარკასის მოწყობა A240c | ტ | 0.115 | 1828.43 |  | 0 | 286.8 |  | 0 | 9.9564 |  | 0 | 0
| არმატურა A240c | ტ | 0.11845 |  |  | 0 |  |  | 0 |  |  | 0
9 | მოთუთიებული ფოლადის კიბის მოწყობა | ტ | 0.29402 | 647.4037 |  | 0 | 322.8 |  | 0 | 83.876 |  | 0 | 0
| მილკვადრატი 80x80x4 | ტ | 0.18 |  |  | 0 |  |  | 0 |  |  | 0
| მილკვადრატი 80x60x4 | ტ | 0.04 |  |  | 0 |  |  | 0 |  |  | 0
| არმატურა A500c/A240c | ტ | 0.031 |  |  | 0 |  |  | 0 |  |  | 0
| ფოლადის ფურცელი -200x200x8 | ტ | 0.032 |  |  | 0 |  |  | 0 |  |  | 0
| ფოლადის ფურცელი -85x85x6 | ტ | 0.00022 |  |  | 0 |  |  | 0 |  |  | 0
| ჭანჭკი ანკერით M18 | ტ | 0.0108 |  |  | 0 |  |  | 0 |  |  | 0
10 | ლუქის მოწყობა | ტ | 0.087852 | 10080.9606 |  | 0 | 322.8 |  | 0 | 83.876 |  | 0 | 0
| კუთხოვანა 50x5 | გრძ.მ | 31.2 |  |  | 0 |  |  | 0 |  |  | 0
| ანკერი Ø14 A500c | გრძ.მ | 24 |  |  | 0 |  |  | 0 |  |  | 0
| ჭანჭიკი M14 | ცალი | 156 |  |  | 0 |  |  | 0 |  |  | 0
| კომპოზიტური მასალის სახურავი | მ2 | 13.5 |  |  | 0 |  |  | 0 |  |  | 0
11 | ღიობის მოჩარჩოების მოწყობა | ტ | 0.175 | 1670.7517 |  | 0 | 286.8 |  | 0 | 9.9564 |  | 0 | 0
| არმატურა A500c | ტ | 0.141 |  |  | 0 |  |  | 0 |  |  | 0
| არმატურა A240c | ტ | 0.034 |  |  | 0 |  |  | 0 |  |  | 0
12 | ფოლადის ელემენტების დაფარვა ანტიკოროზიული საღებავით ორ ფენად | კვ.მ | 60 | 1.84 |  | 0 | 4.08 |  | 0 | 0.0012 |  | 0 | 0
| ანტიკოროზიული საღებავი | კგ | 16.8 |  |  | 0 |  |  | 0 |  |  | 0
13 | გრუნტის შეხებაში მყოფი ზედაპირების დაფარვა ცხელი ბიტუმის ფენით ორჯერ | კვ.მ | 1215 | 5.6297 |  | 0 | 2.6208 |  | 0 | 0.06 |  | 0 | 0
| ბიტუმის მასტიკა | კგ | 2916 |  |  | 0 |  |  | 0 |  |  | 0
| სეპტიკი N3, საპროექტო ჭების, მილებისა და ტუმბოების მოწყობა |  |  |  |  | 0 |  |  | 0 |  |  | 0
1 | pol mili d=20 mm. pn-20 SeZena, montaJi, garecxva da gamocda | grZ. m | 8 | 0.90489 |  | 0 | 0.57132 |  | 0 | 0.1808 |  | 0 | 0
| pol mili d=20 mm. pn-20 | grZ. m | 8.08 |  |  | 0 |  |  | 0 |  |  | 0
2 | pol mili d=32 mm. pn-20 SeZena, montaJi, garecxva da gamocda | grZ. m | 355 | 1.8846 |  | 0 | 0.57132 |  | 0 | 0.1808 |  | 0 | 0
| pol mili d=32 mm. pn-20 | grZ. m | 358.55 |  |  | 0 |  |  | 0 |  |  | 0
3 | pol mili d=110 mm. pn-20 SeZena, montaJi, garecxva da gamocda | grZ. m | 50 | 20.6442 |  | 0 | 0.67758 |  | 0 | 0.27 |  | 0 | 0
| pol mili d=110 mm. pn-20 | grZ. m | 50.5 |  |  | 0 |  |  | 0 |  |  | 0
4 | pol mili d=160 mm. pn-20 SeZena, montaJi, garecxva da gamocda | grZ. m | 15 | 42.5376 |  | 0 | 0.9821 |  | 0 | 0.3684 |  | 0 | 0
| pol mili d=160 mm. pn-20 | grZ. m | 15.15 |  |  | 0 |  |  | 0 |  |  | 0
5 | pol mili d=200 mm. pn-20 SeZena, montaJi, garecxva da gamocda | grZ. m | 36 | 66.5187 |  | 0 | 1.2765 |  | 0 | 0.436 |  | 0 | 0
| pol mili d=200 mm. pn-20 | grZ. m | 36.36 |  |  | 0 |  |  | 0 |  |  | 0
6 | pol mili d=300 mm. pn-20 SeZena, montaJi, garecxva da gamocda | grZ. m | 374 | 164.4933 |  | 0 | 2.0387 |  | 0 | 0.656 |  | 0 | 0
| pol mili d=300 mm. pn-20 | grZ. m | 377.74 |  |  | 0 |  |  | 0 |  |  | 0
7 | პოლ მილი დ=400 მმ. პნ-20 შეძენა, მონტაჟი, გარეცხვა და გამოცდა | grZ. m | 374 | 270.6659 |  | 0 | 2.0787 |  | 0 | 0.656 |  | 0 | 0
| პოლ მილი დ=400 მმ. პნ-20 | grZ. m | 377.74 |  |  | 0 |  |  | 0 |  |  | 0
8 | plasmasis milis mowyoba d=50 mm. SeZena, montaJi, | grZ. m | 4 | 4.4464 |  | 0 | 0.44114 |  | 0 | 0.1808 |  | 0 | 0
| plasmasis milis mowyoba d=50 mm. | grZ. m | 4.04 |  |  | 0 |  |  | 0 |  |  | 0
9 | plasmasis mili d=100 mm. SeZena, montaJi, | grZ. m | 4 | 20.5116 |  | 0 | 0.5474 |  | 0 | 0.27 |  | 0 | 0
| plasmasis mili d=100 mm. | grZ. m | 4.04 |  |  | 0 |  |  | 0 |  |  | 0
10 | gofrirebuli milis mowyoba d=160 mm. sn-8 | grZ. m | 15 | 11.8849 |  | 0 | 2.4656 |  | 0 | 0.64 |  | 0 | 0
| gofrirebuli mili d=160 mm. sn-8 |  | 14.93 |  |  | 0 |  |  | 0 |  |  | 0
11 | polieTilenis muxlis mowyoba d=110 mm. SeZena, montaJi, | c | 6 | 25.116 |  | 0 | 2.334 |  | 0 | 0.604 |  | 0 | 0
12 | polieTilenis muxlis mowyoba d=150 mm. SeZena, montaJi, | c | 2 | 35.696 |  | 0 | 2.334 |  | 0 | 0.604 |  | 0 | 0
13 | polieTileni samkapis d=110 mm. SeZena, montaJi, | c | 4 | 25.496 |  | 0 | 3.504 |  | 0 | 0.908 |  | 0 | 0
14 | polieTileni samkapis d=200 mm. SeZena, montaJi, | c | 1 | 59.396 |  | 0 | 3.504 |  | 0 | 0.908 |  | 0 | 0
15 | polieTileni gadamyvanis d=200/160 mm. SeZena, montaJi, | c | 1 | 46.696 |  | 0 | 2.334 |  | 0 | 0.604 |  | 0 | 0
16 | muxlis mowyoba d=50 mm. | c | 1 | 2.406 |  | 0 | 2.334 |  | 0 | 0.604 |  | 0 | 0
17 | muxlis mowyoba d=100 mm. 450 | c | 1 | 17.896 |  | 0 | 2.334 |  | 0 | 0.604 |  | 0 | 0
18 | muxlis mowyoba d=100 mm. 900 | c | 1 | 17.896 |  | 0 | 2.334 |  | 0 | 0.604 |  | 0 | 0
19 | gadamyvanis mowyoba d=100/50 mm. | c | 1 | 11.996 |  | 0 | 2.334 |  | 0 | 0.604 |  | 0 | 0
20 | samkapis mowyoba d=50 mm. | c | 1 | 2.496 |  | 0 | 3.504 |  | 0 | 0.908 |  | 0 | 0
21 | samkapis mowyoba d=100 mm. | c | 1 | 26.896 |  | 0 | 3.504 |  | 0 | 0.908 |  | 0 | 0
22 | ventilis mowyoba d=20 mm. | c | 4 | 12.4 |  | 0 | 9.06 |  | 0 | 0.52 |  | 0 | 0
23 | ventilis mowyoba d=32 mm. | c | 2 | 14.5 |  | 0 | 9.06 |  | 0 | 0.52 |  | 0 | 0
24 | gadamyvanis mowyoba d=32/20 mm. | c | 1 | 0.436 |  | 0 | 2.334 |  | 0 | 0.604 |  | 0 | 0
25 | anakrebi rk/betonis wriuli Wis rgolis mowyoba d=1000 h=1000 mm. | cali | 10 | 110.0841 |  | 0 | 19.9704 |  | 0 | 8.9678 |  | 0 | 0
| ბეტონი მ100 | მ3 | 0.49 |  |  | 0 |  |  | 0 |  |  | 0
26 | anakrebi rk/betonis wriuli Wis Ziris mowyoba d=1200 mm. | cali | 8 | 136.5785 |  | 0 | 12.9408 |  | 0 | 5.8112 |  | 0 | 0
| ბეტონი მ100 | მ3 | 0.26 |  |  | 0 |  |  | 0 |  |  | 0
27 | anakrebi rk/betonis wriuli Wis CarCo xufis mowyoba d=1200 mm. | cali | 8 | 329.0654 |  | 0 | 10.784 |  | 0 | 4.8426 |  | 0 | 0
| ბეტონი მ100 | მ3 | 0.21 |  |  | 0 |  |  | 0 |  |  | 0
28 | urdulis mowyoba d=300 mm. | cali | 2 | 2198.604 |  | 0 | 68.4 |  | 0 | 5.52 |  | 0 | 0
29 | urdulis mowyoba d=400 mm. | cali | 1 | 4204.92 |  | 0 | 90.6 |  | 0 | 8.96 |  | 0 | 0
30 | urdulis mowyoba d=100 mm. | cali | 5 | 289.8 |  | 0 | 16.02 |  | 0 | 1.16 |  | 0 | 0
31 | samkapis mowyoba d=300 mm. | c | 1 | 135.696 |  | 0 | 3.504 |  | 0 | 0.908 |  | 0 | 0
32 | samkapis mowyoba d=400 mm. | c | 1 | 203.496 |  | 0 | 3.504 |  | 0 | 0.908 |  | 0 | 0
33 | gadamyvanis mowyoba d=400/300 mm. | c | 1 | 135.696 |  | 0 | 2.334 |  | 0 | 0.604 |  | 0 | 0
34 | adaftoris mowyoba d=110 mm. | c | 5 | 20.096 |  | 0 | 2.334 |  | 0 | 0.604 |  | 0 | 0
35 | adaftoris mowyoba d=300 mm. | c | 4 | 175.096 |  | 0 | 2.334 |  | 0 | 0.604 |  | 0 | 0
36 | adaftoris mowyoba d=400 mm. | c | 2 | 250.096 |  | 0 | 2.334 |  | 0 | 0.604 |  | 0 | 0
37 | flianecis mowyoba d=100 mm. | c | 5 | 63.26 |  | 0 | 3.72 |  | 0 | 1.64 |  | 0 | 0
38 | flianecis mowyoba d=400 mm. | c | 4 | 413.4 |  | 0 | 15.66 |  | 0 | 7.12 |  | 0 | 0
39 | flianecis mowyoba d=300 mm. | c | 8 | 198.28 |  | 0 | 11.76 |  | 0 | 5.32 |  | 0 | 0
40 | ukusarqvelis mowyoba d=400 mm. | c | 1 | 1563 |  | 0 | 67.8 |  | 0 | 27.6 |  | 0 | 0
41 | tumbo H-90 Q-17l/wm | c | 2 |  |  | 0 |  |  | 0 |  |  | 0
42 | tumbos mowyoba H-90 Q-17l/wm (specifikacia ix. proeqtSi) | c | 2 | 21266.9207 |  | 0 | 187.2 |  | 0 | 9.2 |  | 0 | 0
43 | ფოლადის მილის მოწყობა D-75 მმ. | grZ. m | 12 | 8.1789 |  | 0 | 1.587 |  | 0 | 0.1068 |  | 0 | 0
| ფოლადის მილი D-75 მმ. | grZ. m | 11.98 |  |  | 0 |  |  | 0 |  |  | 0
44 | ფოლადის სამკაპის მოწყობა D-75 მმ. | ც | 1 | 19.596 |  | 0 | 3.504 |  | 0 | 0.908 |  | 0 | 0
45 | ფოლადის გადამყვანის მოწყობა D-75/200 მმ. | ც | 1 | 53.736 |  | 0 | 2.334 |  | 0 | 0.604 |  | 0 | 0
46 | flianecis mowyoba d=200 mm. | c | 2 | 89.36 |  | 0 | 7.5 |  | 0 | 3.4 |  | 0 | 0
47 | adaftoris mowyoba d=200 mm. | c | 1 | 65.096 |  | 0 | 2.334 |  | 0 | 0.604 |  | 0 | 0
48 | haerSemrevi tumbo | c | 1 |  |  | 0 |  |  | 0 |  |  | 0
49 | haerSemrevi tumbos mowyoba (specifikacia ix. proeqtSi) | c | 1 | 1387.72 |  | 0 | 79.8 |  | 0 | 1.56 |  | 0 | 0
50 | მე-2 მე-3 კატეგორისს გრუნტის დამუშავება, ამოღება, გვერდზე დაყრით | კბ.მ | 5 | 0 |  | 0 | 12.36 |  | 0 | 0 |  | 0 | 0
51 | გვერდზე დაყრილი გრუნტის უკუჩაყრა და დატკეპნა 20 სმ-იან ფენებად | კბ.მ | 1.9 | 0 |  | 0 | 8.064 |  | 0 | 1.8876 |  | 0 | 0
52 | გვერდზე დაყრილი გრუნტის დატვირთვა ავტოთვითმცლელზე და გატანა 25კმ-ის მანძილზე ნაყარში | კბ.მ | 3.1 | 0 |  | 0 | 7.035 |  | 0 | 13.055 |  | 0 | 0
53 | მოსამზადებელი ფენის მოწყობა ბეტონი B 7.5 | კბ.მ | 0.33 | 121.5018 |  | 0 | 15.06 |  | 0 | 4.3636 |  | 0 | 0
| ბეტონი B 7.5 | კბ.მ | 0.33495 |  |  | 0 |  |  | 0 |  |  | 0
54 | მონოლითური ბეტონის კედელი B25 W12 F-200 | კბ.მ | 2.13 | 159.6568 |  | 0 | 48.06 |  | 0 | 4.92 |  | 0 | 0
| ბეტონი B25 W12 F-200 | კბ.მ | 2.1619 |  |  | 0 |  |  | 0 |  |  | 0
55 | არმატურის კარკასის მოწყობა A500c | ტ | 0.335 | 1632.73 |  | 0 | 286.8 |  | 0 | 9.9564 |  | 0 | 0
| არმატურა A500c | ტ | 0.34505 |  |  | 0 |  |  | 0 |  |  | 0
56 | არმატურის კარკასის მოწყობა A240c | ტ | 0.02 | 1828.43 |  | 0 | 286.8 |  | 0 | 9.9564 |  | 0 | 0
| არმატურა A240c | ტ | 0.0206 |  |  | 0 |  |  | 0 |  |  | 0
57 | Waterstop 300mm (მოწყობა, სპეციფიკაცია იხ. პროექტში) | გრძ.მ | 5.2 | 40 |  | 0 | 6.25 |  | 0 | 0 |  | 0 | 0
58 | გრუნტის შეხებაში მყოფი ზედაპირების დაფარვა ცხელი ბიტუმის ფენით ორჯერ | კვ.მ | 16.8 | 5.6297 |  | 0 | 2.6208 |  | 0 | 0.06 |  | 0 | 0
| ბიტუმის მასტიკა | კგ | 40.32 |  |  | 0 |  |  | 0 |  |  | 0
59 | საყარაულო და საწყობის ჯიხური 6*2.5მ (სპეციფიკაცია იხ. პროექტში) | ც | 2 | 15225 |  | 0 | 0 |  | 0 | 0 |  | 0 | 0
| ჯამი |  |  |  |  | 0 |  |  | 0 |  |  | 0 | 0
| მათ შორის დანადგარების და მოწყობილობების მონტაჟი |  |  |  |  | 0 |  |  | 0 |  |  | 0 | 0
| ზედნადები ხარჯი | 10% | [10 empty] | 0
| ზედნადები ხარჯი დანადგარების და მოწყობილობების მონტაჟის ხელფასზე | 68% | [10 empty] | 0
| ჯამი | [11 empty] | 0
| გეგმიური დაგროვება დანადგარებისა და მოწყობილობების ღირებულების გამოკლებით | 8% | [10 empty] | 0
| ჯამი I | [11 empty] | 0
II. eleqtro sistema
kabelebi
1 | kabelis mowyoba (mrgvali) NAYY-J 3x95+1x50mm2 | m | 300 | 10.7018 |  | 0 | 1.932 |  | 0 | 0.552 |  | 0 | 0
| kabeli (mrgvali) NAYY-J 3x95+1x50mm3 | m | 306 |  |  | 0 |  |  | 0 |  |  | 0
2 | kabelis mowyoba (mrgvali) NAYY-J 3x16+1x10mm2 | m | 200 | 3.7134 |  | 0 | 1.426 |  | 0 | 0.508 |  | 0 | 0
| kabeli (mrgvali) NAYY-J 3x16+1x10mm3 | m | 204 |  |  | 0 |  |  | 0 |  |  | 0
3 | kabelis mowyoba (mrgvali) N2XH-J 5x25mm2 | m | 50 | 34.1136 |  | 0 | 1.61 |  | 0 | 0.0128 |  | 0 | 0
| kabeli (mrgvali) N2XH-J 5x25mm3 | m | 51 |  |  | 0 |  |  | 0 |  |  | 0
4 | kabelis mowyoba (mrgvali) N2XH-J 5x6mm2 | m | 50 | 9.1448 |  | 0 | 1.058 |  | 0 | 0.0128 |  | 0 | 0
| kabeli (mrgvali) N2XH-J 5x6mm3 | m | 51 |  |  | 0 |  |  | 0 |  |  | 0
5 | kabelis mowyoba (mrgvali) N2XH-J 5x2.5mm2 | m | 70 | 3.5756 |  | 0 | 0.828 |  | 0 | 0.0128 |  | 0 | 0
| kabeli (mrgvali) N2XH-J 5x2.5mm3 | m | 71.4 |  |  | 0 |  |  | 0 |  |  | 0
6 | kabelis mowyoba (mrgvali) N2XH-J 2x1.5mm2 | m | 100 | 0.9902 |  | 0 | 0.736 |  | 0 | 0.0064 |  | 0 | 0
| kabeli (mrgvali) N2XH-J 2x1.5mm3 | m | 102 |  |  | 0 |  |  | 0 |  |  | 0
| mTavari gamanawilebeli fari MDB |  |  |  |  | 0 |  |  | 0 |  |  | 0
7 | Zalovanis mowyoba fari g/m 1000X400X250 IP 21 | komp. | 1 | 463.4 |  | 0 | 66 |  | 0 | 6.76 |  | 0 | 0
8 | samfaza salteebis sistemis mowyoba L1, L2, L3, 125 a | komp. | 1 | 42.3729 |  | 0 | 12.5 |  | 0 | 0 |  | 0 | 0
9 | damiweba neitralis salteebis sistemis mowyoba 100 a | komp. | 1 | 25.4237 |  | 0 | 12.5 |  | 0 | 0 |  | 0 | 0
10 | avtomaturi amomrTvelis mowyoba MCCB 125A/D/36kA 3 polusa | c | 1 | 249.04 |  | 0 | 6 |  | 0 | 0 |  | 0 | 0
11 | avtomaturi amomrTvelis mowyoba MCB 80A/D/15kA 3 polusa | c | 1 | 181.24 |  | 0 | 6 |  | 0 | 0 |  | 0 | 0
12 | avtomaturi amomrTvelis mowyoba MCB 32A/D/15kA 3 polusa | c | 1 | 86.1858 |  | 0 | 6 |  | 0 | 0 |  | 0 | 0
13 | avtomaturi amomrTvelis mowyoba MCB 25A/D/15kA 3 polusa | c | 3 | 69.2366 |  | 0 | 6 |  | 0 | 0 |  | 0 | 0
14 | avtomaturi amomrTvelis mowyoba MCB 2A/B/6kA 1 polusa | c | 1 | 7.48 |  | 0 | 1.2 |  | 0 | 0 |  | 0 | 0
15 | kontaqtoris mowyoba 3P/ 3.0 kW/230VAC | c | 1 | 88.1 |  | 0 | 6 |  | 0 | 0 |  | 0 | 0
16 | CamrTveli Rilakis mowyoba fiqsaciiT Aut-O-Man DIN salteze dasasmeli | c | 1 | 8.6346 |  | 0 | 6 |  | 0 | 0 |  | 0 | 0
17 | saindikacio naTuris mowyoba 220v (mwvane) | c | 1 | 4.2373 |  | 0 | 1.25 |  | 0 | 0 |  | 0 | 0
18 | fotoreles mowyoba | c | 1 | 18.8692 |  | 0 | 6 |  | 0 | 0 |  | 0 | 0
19 | dnobadmcveliani amomrTvelis mowyoba 160a 3 polusa | c | 1 | 384.5959 |  | 0 | 6 |  | 0 | 0 |  | 0 | 0
20 | dnobadi mcvelis mowyoba 160a | c | 3 | 16.9492 |  | 0 | 0 |  | 0 | 0 |  | 0 | 0
21 | sasignalo naTuris mowyoba (yviTeli, mwvane, wiTeli) (faris karSi CasamontaJebeli) | c | 3 | 8.4746 |  | 0 | 2.5 |  | 0 | 0 |  | 0 | 0
22 | ganmuxtvelis mowyoba B klasis 3P+N+PE 400v/100ka | c | 1 | 128.5586 |  | 0 | 6 |  | 0 | 0 |  | 0 | 0
| sanaTebi |  |  |  |  | 0 |  |  | 0 |  |  | 0
23.1 | gare ganaTebis sanaTis mowyoba LED naTuriT 80 W, boZiT 4.5 m, samontaJo yuTiT | komp. | 16 | 639.426 |  | 0 | 23.8986 |  | 0 | 6.1403 |  | 0 | 0
23.2 | ganaTebis boZebis liTon konstruqciebis SeRebva anti koroziuli saRebaviT ori fena (erTi fenis SesaRebi farTobi) | მ2 | 29.28 | 1.8276 |  | 0 | 5.304 |  | 0 | 0.0012 |  | 0 | 0
| samontaJo masala |  |  |  |  | 0 |  |  | 0 |  |  | 0
24 | sainst. gofr. orkedliani milis mowyoba Ø 40 mm (wiTeli) | m | 370 | 1.5656 |  | 0 | 0.782 |  | 0 | 0.0212 |  | 0 | 0
| sainst. gofr. orkedliani mili Ø 40 mm (wiTeli) | m | 373.7 |  |  | 0 |  |  | 0 |  |  | 0
25 | sainst. gofr. orkedliani milis mowyoba Ø 110 mm (wiTeli) | m | 300 | 5.2824 |  | 0 | 0.782 |  | 0 | 0.0212 |  | 0 | 0
| sainst. gofr orkedliani mili Ø 110 mm (wiTeli) | m | 303 |  |  | 0 |  |  | 0 |  |  | 0
| damiweba |  |  |  |  | 0 |  |  | 0 |  |  | 0
26 | damiwebis glinulis mowyoba Ø=10 mm | m | 30 | 3.374 |  | 0 | 2.46 |  | 0 | 0.088 |  | 0 | 0
27 | damiwebis Stangis mowyoba (jvarisebri) 20/1500 | c | 3 | 23.308 |  | 0 | 2.34 |  | 0 | 0.096 |  | 0 | 0
28 | foladis naglini mavTulis mowyoba | m | 12 | 3.374 |  | 0 | 2.46 |  | 0 | 0.088 |  | 0 | 0
29 | damiwebis Reros mowyoba | c | 16 | 23.308 |  | 0 | 2.34 |  | 0 | 0.096 |  | 0 | 0
| ჯამი |  |  |  |  | 0 |  |  | 0 |  |  | 0 | 0
| ზედნადები ხარჯი ელ. სამონტაჟო სამუშაოების ხელფასზე | 75% | [10 empty] | 0
| ჯამი | [11 empty] | 0
| გეგმიური მოგება | 8% | [10 empty] | 0
| ჯამი II-1 | [11 empty] | 0
miwis samuSaoebi
30 | tranSeis gaTxra xeliT qselis mosawyobad | m3 | 72 | 0 |  | 0 | 12.36 |  | 0 | 0 |  | 0 | 0
31 | ormos amoReba boZebisTvis | m3 | 6 | 0 |  | 0 | 23.28 |  | 0 | 0 |  | 0 | 0
32 | boZebis Camagreba b-25 betoniT | m3 | 5.5 | 136.6202 |  | 0 | 27 |  | 0 | 1.48 |  | 0 | 0
| ბეტონი ბ-25 | m3 | 5.61 |  |  | 0 |  |  | 0 |  |  | 0
33 | wvrili fraqciis qviSis fenis mowyoba, datkepniT | m3 | 20 | 30.8 |  | 0 | 10.8 |  | 0 | 0 |  | 0 | 0
| ქვიშა | m3 | 22 |  |  | 0 |  |  | 0 |  |  | 0
34 | gruntis ukan Cayra, datkepna | m3 | 44.2 | 0 |  | 0 | 7.26 |  | 0 | 0 |  | 0 | 0
35 | zedmeti gruntis datvirTva TviTmclelebze da gatana nayarSi 25 km-ze | m3 | 27.8 | 0 |  | 0 | 0.093 |  | 0 | 14.841 |  | 0 | 0
36 | sasignalo lentis mowyoba | m | 200 | 0.084746 |  | 0 | 0.125 |  | 0 | 0 |  | 0 | 0
| ჯამი |  |  |  |  | 0 |  |  | 0 |  |  | 0 | 0
| ზედნადები ხარჯი | 10% | [10 empty] | 0
| ჯამი | [11 empty] | 0
| გეგმიური მოგება | 8% | [10 empty] | 0
| ჯამი II-2 | [11 empty] | 0
| ჯამი II | [11 empty] | 0
| სულ ჯამი I+II | [11 empty] | 0

## III ბლოკი
III ბლოკი
# | დასახელება | განზომილება | რაოდენობა | მასალა |  |  | ხელფასი |  |  | მექანიზმი |  |  | ჯამი
|  |  |  | ზღვრ. ერთ. | ერთ. | სულ | ზღვრ. ერთ. | ერთ. | სულ | ზღვრ. ერთ. | ერთ. | სულ
1 | 2 | 3 | 4 | 5 |  | 6 | 7 |  | 8 | 9 |  | 10 | 11
რეზერვუარიდან კუს ტბამდე წყალმომარაგების ქსელი
1 | მიწის გათხრა გვირაბული მეთოდით (კროტით) d=300მმ | გრძ. მ | 4 | 48 |  | 0 | 50 |  | 0 | 45 |  | 0 | 0
2 | IV კატ. გრუნტის დამუშავება ექსკავატორით, ა/თვითმცლელებზე დატვირთვით | მ3 | 903.84 | 0.00108 |  | 0 | 0.162 |  | 0 | 2.4579 |  | 0 | 0
3 | IV გრუნტის დამუშავება ხელით, ა/თვითმცლელებზე დატვირთვით | მ3 | 75.32 | 0.00108 |  | 0 | 18.102 |  | 0 | 2.4579 |  | 0 | 0
4 | ზედმეტი გრუნტის 25 კმ-ზე | ტ | 1957.95 | 0 |  | 0 | 0 |  | 0 | 7.46 |  | 0 | 0
6 | ქვიშის შეძენა, მოტანა, უკუჩაყრა მილის ქვეშ 10 სმ ზევით 20 სმ | მ3 | 301.28 | 30.8 |  | 0 | 10.8 |  | 0 | 0 |  | 0 | 0
| ქვიშა | მ3 | 331.41 |  |  | 0 |  |  | 0 |  |  | 0
7 | ხრეშის შეძენა, მოტანა უკუჩაყრა ჭის ქვეშ ბალიშის მოწყობა | მ3 | 1 | 20.78 |  | 0 | 6.942 |  | 0 | 1.48 |  | 0 | 0
| ხრეში | მ3 | 1.15 |  |  | 0 |  |  | 0 |  |  | 0
8 | თხრილის შევსება ბალასტით, დატკეპნით | მ3 | 451.92 | 14.95 |  | 0 | 0 |  | 0 | 0.20028 |  | 0 | 0
| ბალასტი | მ3 | 519.71 |  |  | 0 |  |  | 0 |  |  | 0
9 | ანაკრები რკ/ბეტონის წრიული ჭის მოწყობა ძირით, რგოლით h=1200, თუჯის ჩარჩო ხუფით d=1000 | ცალი | 1 | 533.8952 |  | 0 | 40.4401 |  | 0 | 18.1599 |  | 0 | 0
| ბეტონი მ100 | მ3 | 0.1 |  |  | 0 |  |  | 0 |  |  | 0
10 | პოლ მილი d=200 PN-25 შეძენა, მონტაჟი, გარეცხვა და გამოცდა | გრძ. მ | 1110 | 80.7597 |  | 0 | 1.2765 |  | 0 | 0.436 |  | 0 | 0
| პოლ მილი d=200 PN-25 | გრძ. მ | 1121.1 |  |  | 0 |  |  | 0 |  |  | 0
11 | ურდულის მოწყობა d=200 მმ. | ცალი | 1 | 1544.432 |  | 0 | 46.56 |  | 0 | 3.04 |  | 0 | 0
12 | უკუსარქველი (ორმაგი მოქმედების) მოწყობა d=200მმ | ცალი | 1 | 944.32 |  | 0 | 28.26 |  | 0 | 7.48 |  | 0 | 0
13 | ადაპტორი-მილტუჩით მოწყობა d=200 მმ. | ცალი | 2 | 89.36 |  | 0 | 7.5 |  | 0 | 3.4 |  | 0 | 0
14 | ჩობალის მოწყობა d=250 მმ. (სპეციფიკაცია იხ. პროექტში) | ცალი | 2 | 45.7854 |  | 0 | 82.8 |  | 0 | 21.08 |  | 0 | 0
| ლითონის მილი დ=250 | გ.მ | 1.24
| ბიტუმი | კგ | 11.4
| ქვ.ცემენტის ხსნარი მ50 | მ3 | 0.06
კუს ტბის წყალმიმღები დანადგარის მოწყობა
1 | მე-3 კატეგორიის გრუნტის დამუშავება, გრუნტის გვერდზე დაყრით | მ3 | 33.75 | 0 |  | 0 | 0.099 |  | 0 | 1.4978 |  | 0 | 0
2 | დამუშავებული გრუნტის უკუჩაყრა და დატკეპნა 20სმ-იან ფენებად ვიბროსატკეპნის გამოყენებით | მ3 | 10.97 | 0 |  | 0 | 0.672 |  | 0 | 1.783 |  | 0 | 0
3 | გვერდზე დაყრილი გრუნტის დატვირთვა ავტოთვითმცლელზე და გატანა 25კმ-ის მანძილზე | მ3 | 22.78 | 0.0009 |  | 0 | 0.12 |  | 0 | 15.2499 |  | 0 | 0
4 | დატკეპნილი ქვიშა ხრეშოვანი საგების მოწყობა სისქით 80სმ | მ3 | 11 | 20.78 |  | 0 | 6.942 |  | 0 | 1.48 |  | 0 | 0
| ქვიშა-ხრეში | მ3 | 12.65 |  |  | 0 |  |  | 0 |  |  | 0
5 | მოსამზადებელი ფენის მოწყობა ბეტონი B7.5 | მ3 | 0.9 | 101.42 |  | 0 | 8.22 |  | 0 | 1.132 |  | 0 | 0
| ბეტონი B7.5 | მ3 | 0.92 |  |  | 0 |  |  | 0 |  |  | 0
6 | წყალმიმღები დანადგარის მოწყობა B25 W14 F-200 ბეტონით | მ3 | 12 | 119.62 |  | 0 | 11.22 |  | 0 | 3.08 |  | 0 | 0
| ბეტონი B25 W14 F-200 | მ3 | 12.18 |  |  | 0 |  |  | 0 |  |  | 0
7 | არმატურის კარკასის მოწყობა A500c | ტ | 0.614 | 1573 |  | 0 | 286.8 |  | 0 | 8.8689 |  | 0 | 0
| არმატურა A500c | ტ | 0.63242 |  |  | 0 |  |  | 0 |  |  | 0
8 | არმატურის კარკასის მოწყობა A240c | ტ | 0.074 | 1763 |  | 0 | 286.8 |  | 0 | 8.8689 |  | 0 | 0
| არმატურა A240c | ტ | 0.07622 |  |  | 0 |  |  | 0 |  |  | 0
9 | დაფარვა ცხელი ბიტუმის ფენით 2 ჯერ | მ2 | 25 | 5.6297 |  | 0 | 2.6208 |  | 0 | 0.06 |  | 0 | 0
| ბიტუმის მასტიკა | კგ | 60
| ჯამი | [11 empty] | 0
| ზედნადები ხარჯი | 10% | [10 empty] | 0
| ჯამი | [11 empty] | 0
| გეგმიური მოგება | 8% | [10 empty] | 0
| სულ ჯამი | [11 empty] | 0

## IV ბლოკი
IV ბლოკი
# | dasaxeleba | ganzomileba | raodenoba | მასალა |  |  | ხელფასი |  |  | მექანიზმი |  |  | ჯამი
|  |  |  | ზღვრ. ერთ. | ერთ. | სულ | ზღვრ. ერთ. | ერთ. | სულ | ზღვრ. ერთ. | ერთ. | სულ
1 | 2 | 3 | 4 | 5 |  | 6 | 7 |  | 8 | 9 |  | 10 | 11
I. კასკადი და შადრევანი
1 | IV kat. gruntis damuSaveba eqskavatoriT, a/TviTmclelebze datvirTviT | m3 | 2256 | 0.00108 |  | 0 | 0.162 |  | 0 | 2.4579 |  | 0 | 0
2 | IV gruntis damuSaveba xeliT, a/TviTmclelebze datvirTviT | m3 | 164.5 | 0.00108 |  | 0 | 18.102 |  | 0 | 2.4579 |  | 0 | 0
3 | zedmeti gruntisa da asfaltis natexebis gatana 25 km-ze | ტ | 4719.98 | 0 |  | 0 | 0 |  | 0 | 7.46 |  | 0 | 0
4 | RorRis SeZena, motana, ukuCayra datkepniT, asfaltis momzadebamde sisqiT 20 sm. | m3 | 5.6 | 29.7 |  | 0 | 10.68 |  | 0 | 0 |  | 0 | 0
| RorRi | m3 | 6.16 |  |  | 0 |  |  | 0 |  |  | 0
5 | qviSis SeZena, motana, ukuCayra milis qveS 10 sm zeviT 20 sm | m3 | 658 | 30.8 |  | 0 | 10.8 |  | 0 | 0 |  | 0 | 0
| ქვიშა | m3 | 723.8 |  |  | 0 |  |  | 0 |  |  | 0
6 | Txrilis Sevseba balastiT, datkepniT | m3 | 243.6 | 14.95 |  | 0 | 0 |  | 0 | 0.20028 |  | 0 | 0
| ბალასტი | m3 | 280.14 |  |  | 0 |  |  | 0 |  |  | 0
7 | anakrebi rk/betonis Wis rgolis mowyoba d=1000 h=1000 mm. | cali | 49 | 110.0841 |  | 0 | 19.9704 |  | 0 | 8.9678 |  | 0 | 0
| ბეტონი მ100 | m3 | 2.42 |  |  | 0 |  |  | 0 |  |  | 0
8 | anakrebi rk/betonis Wis rgolis mowyoba d=1000 h=500 mm. | cali | 40 | 55.042 |  | 0 | 9.9852 |  | 0 | 4.4839 |  | 0 | 0
| ბეტონი მ100 | m3 | 0.99 |  |  | 0 |  |  | 0 |  |  | 0
9 | anakrebi rk/betonis wriuli Wis Ziris mowyoba d=1000 mm. | cali | 49 | 133.9878 |  | 0 | 8.9867 |  | 0 | 4.0355 |  | 0 | 0
| ბეტონი მ100 | m3 | 1.09 |  |  | 0 |  |  | 0 |  |  | 0
10 | anakrebi rk/betonis wriuli Wis CarCo xufis mowyoba d=1000 mm. | cali | 49 | 267.9065 |  | 0 | 7.4889 |  | 0 | 3.3629 |  | 0 | 0
| ბეტონი მ100 | m3 | 0.91 |  |  | 0 |  |  | 0 |  |  | 0
11 | pol mili d=25 mm. pn-20 SeZena, montaJi, garecxva da gamocda | grZ. m | 100 | 1.3594 |  | 0 | 0.57132 |  | 0 | 0.1808 |  | 0 | 0
| pol mili d=25 mm. pn-20 | grZ. m | 101 |  |  | 0 |  |  | 0 |  |  | 0
12 | pol mili d=75 mm. pn-20 SeZena, montaJi, garecxva da gamocda | grZ. m | 512 | 10.1904 |  | 0 | 0.67758 |  | 0 | 0.27 |  | 0 | 0
| pol mili d=75 mm. pn-20 | grZ. m | 517.12 |  |  | 0 |  |  | 0 |  |  | 0
13 | pol mili d=110 mm. pn-20 SeZena, montaJi, garecxva da gamocda | grZ. m | 120 | 20.6495 |  | 0 | 0.91218 |  | 0 | 0.326 |  | 0 | 0
| pol mili d=110 mm. pn-20 | grZ. m | 121.2 |  |  | 0 |  |  | 0 |  |  | 0
14 | pol mili d=160 mm. pn-20 SeZena, montaJi, garecxva da gamocda | grZ. m | 200 | 42.5524 |  | 0 | 1.2765 |  | 0 | 0.436 |  | 0 | 0
| pol mili d=160 mm. pn-20 | grZ. m | 202 |  |  | 0 |  |  | 0 |  |  | 0
15 | pol mili d=200 mm. pn-20 SeZena, montaJi, garecxva da gamocda | grZ. m | 98 | 66.5187 |  | 0 | 1.2765 |  | 0 | 0.436 |  | 0 | 0
| pol mili d=200 mm. pn-20 | grZ. m | 98.98 |  |  | 0 |  |  | 0 |  |  | 0
16 | pol mili d=300 mm. pn-20 SeZena, montaJi, garecxva da gamocda | grZ. m | 170 | 164.4933 |  | 0 | 2.0787 |  | 0 | 0.656 |  | 0 | 0
| pol mili d=300 mm. pn-20 | grZ. m | 171.7 |  |  | 0 |  |  | 0 |  |  | 0
17 | pol mili d=400 mm. pn-20 SeZena, montaJi, garecxva da gamocda | grZ. m | 315 | 270.712 |  | 0 | 2.8055 |  | 0 | 0.876 |  | 0 | 0
| pol mili d=400 mm. pn-20 | grZ. m | 318.15 |  |  | 0 |  |  | 0 |  |  | 0
18 | gofrirebuli mili d=500 mm. sn-8 SeZena, montaJi, | grZ. m | 220 | 81.2539 |  | 0 | 4.922 |  | 0 | 1.004 |  | 0 | 0
| gofrirebuli mili d=500 mm. sn-8 | grZ. m | 218.9 |  |  | 0 |  |  | 0 |  |  | 0
19 | gofrirebuli mili d=400 mm. sn-8 SeZena, montaJi, | grZ. m | 110 | 58.587 |  | 0 | 3.9652 |  | 0 | 0.956 |  | 0 | 0
| gofrirebuli mili d=400 mm. sn-8 | grZ. m | 109.45 |  |  | 0 |  |  | 0 |  |  | 0
20 | gofrirebuli mili d=300 mm. sn-8 SeZena, montaJi, | grZ. m | 255 | 29.9968 |  | 0 | 3.1694 |  | 0 | 0.776 |  | 0 | 0
| gofrirebuli mili d=300 mm. sn-8 | grZ. m | 253.73 |  |  | 0 |  |  | 0 |  |  | 0
21 | gofrirebuli mili d=250 mm. sn-8 SeZena, montaJi, | grZ. m | 39 | 27.5764 |  | 0 | 3.1602 |  | 0 | 0.756 |  | 0 | 0
| gofrirebuli mili d=250 mm. sn-8 | grZ. m | 38.81 |  |  | 0 |  |  | 0 |  |  | 0
22 | gofrirebuli mili d=200 mm. sn-8 SeZena, montaJi, | grZ. m | 60 | 17.7031 |  | 0 | 2.4702 |  | 0 | 0.648 |  | 0 | 0
| gofrirebuli mili d=200 mm. sn-8 | grZ. m | 59.7 |  |  | 0 |  |  | 0 |  |  | 0
23 | gofrirebuli mili d=150 mm. sn-8 SeZena, montaJi, | grZ. m | 22 | 11.8849 |  | 0 | 2.4656 |  | 0 | 0.64 |  | 0 | 0
| gofrirebuli mili d=150 mm. sn-8 | grZ. m | 21.89 |  |  | 0 |  |  | 0 |  |  | 0
24 | ventili D=25 მმ. მოწყობა | c | 36 | 12.9 |  | 0 | 9.06 |  | 0 | 0.52 |  | 0 | 0
25 | urduli D=80 მმ. მოწყობა | c | 26 | 241.1 |  | 0 | 16.02 |  | 0 | 1.16 |  | 0 | 0
26 | urduli D=100 მმ. მოწყობა | c | 3 | 289.8 |  | 0 | 16.02 |  | 0 | 1.16 |  | 0 | 0
27 | urduli D=160 მმ. მოწყობა | c | 2 | 631.092 |  | 0 | 36.18 |  | 0 | 2.04 |  | 0 | 0
28 | urduli D=250 მმ. მოწყობა | c | 1 | 1667.548 |  | 0 | 57.54 |  | 0 | 4.32 |  | 0 | 0
29 | urduli D=300 მმ. მოწყობა | c | 1 | 2198.604 |  | 0 | 68.4 |  | 0 | 5.52 |  | 0 | 0
30 | urduli D=400 მმ. მოწყობა | c | 4 | 4204.92 |  | 0 | 90.6 |  | 0 | 8.96 |  | 0 | 0
31 | flianeci D=80 მმ. მოწყობა | c | 52 | 56.58 |  | 0 | 2.88 |  | 0 | 1.24 |  | 0 | 0
32 | flianeci D=100 მმ. მოწყობა | c | 6 | 63.3 |  | 0 | 3.72 |  | 0 | 1.64 |  | 0 | 0
33 | flianeci D=160 მმ. მოწყობა | c | 4 | 95.62 |  | 0 | 5.52 |  | 0 | 2.32 |  | 0 | 0
34 | flianeci D=250 მმ. მოწყობა | c | 1 | 173.06 |  | 0 | 8.88 |  | 0 | 4 |  | 0 | 0
35 | flianeci D=300 მმ. მოწყობა | c | 1 | 198.28 |  | 0 | 11.76 |  | 0 | 5.32 |  | 0 | 0
36 | flianeci D=400 მმ. მოწყობა | c | 8 | 413.4 |  | 0 | 15.66 |  | 0 | 7.12 |  | 0 | 0
37 | vantuzis mowyoba d=50 mm. | cali | 2 | 265.1 |  | 0 | 9.48 |  | 0 | 0.24 |  | 0 | 0
38 | adaptori-miltuCiT mowyoba d=400 mm. | cali | 17 | 413.4 |  | 0 | 15.66 |  | 0 | 7.12 |  | 0 | 0
39 | adaptori-miltuCiT mowyoba d=300 mm. | cali | 14 | 198.28 |  | 0 | 11.76 |  | 0 | 5.32 |  | 0 | 0
40 | adaptori-miltuCiT mowyoba d=250 mm. | cali | 8 | 173.06 |  | 0 | 8.88 |  | 0 | 4 |  | 0 | 0
41 | adaptori-miltuCiT mowyoba d=200 mm. | cali | 2 | 89.48 |  | 0 | 7.5 |  | 0 | 3.4 |  | 0 | 0
42 | adaptori-miltuCiT mowyoba d=160 mm. | cali | 10 | 95.62 |  | 0 | 5.52 |  | 0 | 2.32 |  | 0 | 0
43 | adaptori-miltuCiT mowyoba d=75 mm. | cali | 36 | 56.58 |  | 0 | 2.88 |  | 0 | 1.24 |  | 0 | 0
44 | polieTilenis samkapis mowyoba d=400/400 mm. | cali | 3 | 203.496 |  | 0 | 3.504 |  | 0 | 0.908 |  | 0 | 0
45 | polieTilenis samkapis mowyoba d=300/300 mm. | cali | 4 | 135.696 |  | 0 | 3.504 |  | 0 | 0.908 |  | 0 | 0
46 | polieTilenis samkapis mowyoba d=250/250 mm. | cali | 2 | 84.796 |  | 0 | 3.504 |  | 0 | 0.908 |  | 0 | 0
47 | polieTilenis samkapis mowyoba d=160/160 mm. | cali | 2 | 42.496 |  | 0 | 3.504 |  | 0 | 0.908 |  | 0 | 0
48 | polieTilenis gadamyvanis mowyoba d=300/250 mm. | cali | 1 | 110.296 |  | 0 | 2.334 |  | 0 | 0.604 |  | 0 | 0
49 | polieTilenis gadamyvanis mowyoba d=300/75 mm. | cali | 2 | 84.796 |  | 0 | 2.334 |  | 0 | 0.604 |  | 0 | 0
50 | polieTilenis gadamyvanis mowyoba d=300/110 mm. | cali | 2 | 84.796 |  | 0 | 2.334 |  | 0 | 0.604 |  | 0 | 0
51 | polieTilenis gadamyvanis mowyoba d=300/160 mm. | cali | 1 | 93.296 |  | 0 | 2.334 |  | 0 | 0.604 |  | 0 | 0
52 | polieTilenis gadamyvanis mowyoba d=250/110 mm. | cali | 2 | 63.696 |  | 0 | 2.334 |  | 0 | 0.604 |  | 0 | 0
53 | polieTilenis gadamyvanis mowyoba d=250/160 mm. | cali | 2 | 63.696 |  | 0 | 2.334 |  | 0 | 0.604 |  | 0 | 0
54 | polieTilenis gadamyvanis mowyoba d=160/110 mm. | cali | 3 | 42.496 |  | 0 | 2.334 |  | 0 | 0.604 |  | 0 | 0
55 | polieTilenis gadamyvanis mowyoba d=160/75 mm. | cali | 2 | 42.496 |  | 0 | 2.334 |  | 0 | 0.604 |  | 0 | 0
56 | Cobalis mowyoba d=500 mm. (specifikacia ix. proeqtSi) | cali | 5 | 141.0444 |  | 0 | 96.6 |  | 0 | 25.08 |  | 0 | 0
| ლითონის მილი დ=500 | გ.მ | 3.75 |  |  | 0 |  |  | 0 |  |  | 0
| ბიტუმი | კგ | 39.5 |  |  | 0 |  |  | 0 |  |  | 0
| ქვ.ცემენტის ხსნარი მ50 | მ3 | 0.2 |  |  | 0 |  |  | 0 |  |  | 0
57 | Cobalis mowyoba d=400 mm. (specifikacia ix. proeqtSi) | cali | 10 | 128.3694 |  | 0 | 96.6 |  | 0 | 25.08 |  | 0 | 0
| ლითონის მილი დ=400 | გ.მ | 7.5 |  |  | 0 |  |  | 0 |  |  | 0
| ბიტუმი | კგ | 79 |  |  | 0 |  |  | 0 |  |  | 0
| ქვ.ცემენტის ხსნარი მ50 | მ3 | 0.4 |  |  | 0 |  |  | 0 |  |  | 0
58 | Cobalis mowyoba d=300 mm. (specifikacia ix. proeqtSi) | cali | 6 | 83.8194 |  | 0 | 96.6 |  | 0 | 25.08 |  | 0 | 0
| ლითონის მილი დ=300 | გ.მ | 4.5 |  |  | 0 |  |  | 0 |  |  | 0
| ბიტუმი | კგ | 47.4 |  |  | 0 |  |  | 0 |  |  | 0
| ქვ.ცემენტის ხსნარი მ50 | მ3 | 0.24 |  |  | 0 |  |  | 0 |  |  | 0
59 | Cobalis mowyoba d=200 mm. (specifikacia ix. proeqtSi) | cali | 4 | 40.1332 |  | 0 | 66 |  | 0 | 16.64 |  | 0 | 0
| ლითონის მილი დ=200 | გ.მ | 2.48 |  |  | 0 |  |  | 0 |  |  | 0
| ბიტუმი | კგ | 22.8 |  |  | 0 |  |  | 0 |  |  | 0
| ქვ.ცემენტის ხსნარი მ50 | მ3 | 0.12 |  |  | 0 |  |  | 0 |  |  | 0
60 | Cobalis mowyoba d=160 mm. (specifikacia ix. proeqtSi) | cali | 4 | 34.8632 |  | 0 | 66 |  | 0 | 16.64 |  | 0 | 0
| ლითონის მილი დ=160 | გ.მ | 2.48 |  |  | 0 |  |  | 0 |  |  | 0
| ბიტუმი | კგ | 22.8 |  |  | 0 |  |  | 0 |  |  | 0
| ქვ.ცემენტის ხსნარი მ50 | მ3 | 0.12 |  |  | 0 |  |  | 0 |  |  | 0
61 | tumbo H=180 mm. Q=32 l.wm | cali | 2 |  |  | 0 |  |  | 0 |  |  | 0
62 | tumbos mowyoba H=180 mm. Q=32 l.wm (specifikacia ix. proeqtSi) | cali | 2 | 42453.3614 |  | 0 | 187.2 |  | 0 | 9.2 |  | 0 | 0
63 | filtris mowyoba d=400 mm. | cali | 1 | 5500.68 |  | 0 | 28.02 |  | 0 | 3.6 |  | 0 | 0
64 | wnevis regulatoriს მოწყობა (specifikacia ix. proeqtSi) | cali | 1 | 10361.12 |  | 0 | 90.6 |  | 0 | 8.96 |  | 0 | 0
65 | უკუსარქველის (ორმაგი მოქმედების) მოწყობა დ=400მმ | cali | 1 | 1563 |  | 0 | 67.8 |  | 0 | 27.6 |  | 0 | 0
| ჯამი |  |  |  |  | 0 |  |  | 0 |  |  | 0 | 0
| მათ შორის დანადგარების და მოწყობილობების მონტაჟი |  |  |  |  | 0 |  |  | 0 |  |  | 0 | 0
| ზედნადები ხარჯი | 10% | [10 empty] | 0
| ზედნადები ხარჯი დანადგარების და მოწყობილობების მონტაჟის ხელფასზე | 68% | [10 empty] | 0
| ჯამი | [11 empty] | 0
| გეგმიური დაგროვება დანადგარებისა და მოწყობილობების ღირებულების გამოკლებით | 8% | [10 empty] | 0
| ჯამი I. | [11 empty] | 0
II. ელ . მომარაგება
kabelebi
1 | kabelis mowyoba (mrgvali) NYY-J 4x240mm2 | m | 600 | 290.742 |  | 0 | 2.76 |  | 0 | 0.624 |  | 0 | 0
| kabeli (mrgvali) NYY-J 4x240mm3 | m | 612 |  |  | 0 |  |  | 0 |  |  | 0
2 | kabelis mowyoba (mrgvali) NYY-J 1x120mm2 | m | 600 | 38.016 |  | 0 | 1.426 |  | 0 | 0.508 |  | 0 | 0
| kabeli (mrgvali) NYY-J 1x120mm3 | m | 612 |  |  | 0 |  |  | 0 |  |  | 0
3 | kabelis mowyoba (mrgvali) NYY-J 4x120mm2 | m | 700 | 145.709 |  | 0 | 1.932 |  | 0 | 0.552 |  | 0 | 0
| kabeli (mrgvali) NYY-J 4x120mm3 | m | 714 |  |  | 0 |  |  | 0 |  |  | 0
4 | kabelis mowyoba (mrgvali) NYY-J 1x70mm2 | m | 700 | 21.8842 |  | 0 | 1.242 |  | 0 | 0.0128 |  | 0 | 0
| kabeli (mrgvali) NYY-J 1x70mm3 | m | 714 |  |  | 0 |  |  | 0 |  |  | 0
5 | kabelis mowyoba (mrgvali) NYY-J 4x70mm2 | m | 800 | 84.7056 |  | 0 | 1.61 |  | 0 | 0.0128 |  | 0 | 0
| kabeli (mrgvali) NYY-J 4x70mm3 | m | 816 |  |  | 0 |  |  | 0 |  |  | 0
6 | kabelis mowyoba (mrgvali) NYY-J 1x35mm2 | m | 800 | 10.9808 |  | 0 | 1.058 |  | 0 | 0.0128 |  | 0 | 0
| kabeli (mrgvali) NYY-J 1x35mm3 | m | 816 |  |  | 0 |  |  | 0 |  |  | 0
7 | kabelis mowyoba (mrgvali) NYY-J 4x50mm2 | m | 300 | 60.5418 |  | 0 | 1.61 |  | 0 | 0.0128 |  | 0 | 0
| kabeli (mrgvali) NYY-J 4x50mm3 | m | 306 |  |  | 0 |  |  | 0 |  |  | 0
8 | kabelis mowyoba (mrgvali) NYY-J 1x25mm2 | m | 300 | 7.8698 |  | 0 | 1.058 |  | 0 | 0.0128 |  | 0 | 0
| kabeli (mrgvali) NYY-J 1x25mm3 | m | 306 |  |  | 0 |  |  | 0 |  |  | 0
9 | kabelis mowyoba (mrgvali) NYY-J 4x35mm2 | m | 200 | 42.4164 |  | 0 | 1.61 |  | 0 | 0.0128 |  | 0 | 0
| kabeli (mrgvali) NYY-J 4x35mm3 | m | 204 |  |  | 0 |  |  | 0 |  |  | 0
10 | kabelis mowyoba (mrgvali) NYY-J 1x16mm2 | m | 200 | 5.0648 |  | 0 | 0.828 |  | 0 | 0.0128 |  | 0 | 0
| kabeli (mrgvali) NYY-J 1x16mm3 | m | 204 |  |  | 0 |  |  | 0 |  |  | 0
11 | kabelis mowyoba (mrgvali) NYY-J 5x25mm2 | m | 50 | 34.1016 |  | 0 | 1.472 |  | 0 | 0.0128 |  | 0 | 0
| kabeli (mrgvali) NYY-J 5x25mm3 | m | 51 |  |  | 0 |  |  | 0 |  |  | 0
12 | kabelis mowyoba (mrgvali) NYY-J 5x16mm2 | m | 400 | 21.8616 |  | 0 | 1.472 |  | 0 | 0.0128 |  | 0 | 0
| kabeli (mrgvali) NYY-J 5x16mm3 | m | 408 |  |  | 0 |  |  | 0 |  |  | 0
13 | kabelis mowyoba (mrgvali) NYY-J 5x10mm2 | m | 500 | 15.2134 |  | 0 | 1.242 |  | 0 | 0.0128 |  | 0 | 0
| kabeli (mrgvali) NYY-J 5x10mm3 | m | 510 |  |  | 0 |  |  | 0 |  |  | 0
14 | kabelis mowyoba (mrgvali) NYY-J 5x6mm2 | m | 400 | 9.1448 |  | 0 | 1.058 |  | 0 | 0.0128 |  | 0 | 0
| kabeli (mrgvali) NYY-J 5x6mm3 | m | 408 |  |  | 0 |  |  | 0 |  |  | 0
15 | kabelis mowyoba (mrgvali) NYY-J 5x4mm2 | m | 2700 | 6.1256 |  | 0 | 1.058 |  | 0 | 0.0128 |  | 0 | 0
| kabeli (mrgvali) NYY-J 5x4mm3 | m | 2754 |  |  | 0 |  |  | 0 |  |  | 0
16 | kabelis mowyoba (mrgvali) NYY-J 5x1.5mm2 | m | 250 | 2.6372 |  | 0 | 0.828 |  | 0 | 0.0128 |  | 0 | 0
| kabeli (mrgvali) NYY-J 5x1.5mm3 | m | 255 |  |  | 0 |  |  | 0 |  |  | 0
17 | kabelis mowyoba (mrgvali) NYY-J 3x4mm2 | m | 500 | 3.7082 |  | 0 | 0.828 |  | 0 | 0.0128 |  | 0 | 0
| kabeli (mrgvali) NYY-J 3x4mm3 | m | 510 |  |  | 0 |  |  | 0 |  |  | 0
18 | kabelis mowyoba (mrgvali) NYY-J 3x2.5mm2 | m | 2800 | 2.3516 |  | 0 | 0.828 |  | 0 | 0.0128 |  | 0 | 0
| kabeli (mrgvali) NYY-J 3x2.5mm3 | m | 2856 |  |  | 0 |  |  | 0 |  |  | 0
| mTavari gamanawilebeli fari MDB |  |  |  |  | 0 |  |  | 0 |  |  | 0
19 | Zalovani faris mowyoba g/m 2000X800X400 IP 54 | komp. | 4 | 1520 |  | 0 | 132 |  | 0 | 13.52 |  | 0 | 0
20 | samfaza salteebis sistemis mowyoba L1, L2, L3, 1250 a | komp. | 4 | 42.3729 |  | 0 | 12.5 |  | 0 | 0 |  | 0 | 0
21 | damiweba neitralis salteebis sistemis mowyoba 800 a | komp. | 4 | 31.7797 |  | 0 | 12.5 |  | 0 | 0 |  | 0 | 0
22 | avtomaturi amomrTvelis mowyoba ACB 1250A/50kA | c | 1 | 3714.36 |  | 0 | 36 |  | 0 | 0 |  | 0 | 0
23 | avtomaturi amomrTvelis mowyoba MCCB 630A/D/36kA 3 polusa | c | 2 | 1374.54 |  | 0 | 24 |  | 0 | 0 |  | 0 | 0
24 | avtomaturi amomrTvelis mowyoba MCCB 320A/D/36kA 3 polusa | c | 1 | 401.08 |  | 0 | 12 |  | 0 | 0 |  | 0 | 0
25 | avtomaturi amomrTvelis mowyoba MCCB 160A/D/25kA 3 polusa | c | 3 | 202.24 |  | 0 | 6 |  | 0 | 0 |  | 0 | 0
26 | avtomaturi amomrTvelis mowyoba MCCB 80A/D/25kA 3 polusa | c | 1 | 202.24 |  | 0 | 6 |  | 0 | 0 |  | 0 | 0
27 | avtomaturi amomrTvelis mowyoba MCCB 32A/D/25kA 3 polusa | c | 1 | 86.1858 |  | 0 | 6 |  | 0 | 0 |  | 0 | 0
28 | avtomaturi amomrTvelis mowyoba MCCB 25A/D/25kA 3 polusa | c | 1 | 69.2366 |  | 0 | 6 |  | 0 | 0 |  | 0 | 0
29 | avtomaturi amomrTvelis mowyoba MCB 2A/C/6kA 1 polusa | c | 1 | 7.48 |  | 0 | 1.2 |  | 0 | 0 |  | 0 | 0
30 | kontaqtoris mowyoba 3P/ 15 kW/230VAC | c | 1 | 191.4 |  | 0 | 6 |  | 0 | 0 |  | 0 | 0
31 | CamrTveli Rilaki fiqsaciiT mowyoba Aut-O-Man | c | 1 | 8.6346 |  | 0 | 6 |  | 0 | 0 |  | 0 | 0
32 | saindikacio naTurs mowyoba 220v (mwvane) | c | 1 | 4.2373 |  | 0 | 1.25 |  | 0 | 0 |  | 0 | 0
33 | fotoreles mowyoba | c | 1 | 18.8692 |  | 0 | 6 |  | 0 | 0 |  | 0 | 0
34 | dnobadmcveliani amomrTvelis mowyoba 160a 3 polusa | c | 1 | 384.5959 |  | 0 | 6 |  | 0 | 0 |  | 0 | 0
35 | dnobadi mcvelis mowyoba 160a | c | 3 | 16.9492 |  | 0 | 0 |  | 0 | 0 |  | 0 | 0
36 | sasignalo naTuris mowyoba (yviTeli, mwvane, wiTeli) (faris karSi CasamontaJebeli) | c | 3 | 8.4746 |  | 0 | 2.5 |  | 0 | 0 |  | 0 | 0
37 | ganmuxtvelis mowyoba B klasis 3P+N+PE 400v/100ka | c | 1 | 128.5586 |  | 0 | 6 |  | 0 | 0 |  | 0 | 0
| mTavari gamanawilebeli fari MDB 1 (კასკადის ტუმბოების ქვეფარები იხ. ნახაზი) |  |  |  |  | 0 |  |  | 0 |  |  | 0
38 | Zalovani faris mowyoba g/m 2000X800X400 IP 54 | komp. | 1 | 1520 |  | 0 | 132 |  | 0 | 13.52 |  | 0 | 0
39 | saindikacio naTuris mowyoba 220v (mwvane) | c | 10 | 4.2373 |  | 0 | 1.25 |  | 0 | 0 |  | 0 | 0
40 | CamrTveli Rilakis mowyoba fiqsaciiT Aut-O-Man | c | 10 | 8.6346 |  | 0 | 6 |  | 0 | 0 |  | 0 | 0
41 | kontaqtoris mowyoba 3P/ 5.5 kW/230VAC | c | 10 | 175 |  | 0 | 6 |  | 0 | 0 |  | 0 | 0
42 | ZZravis dacvis avtomati 1.6-2.5 A 1 polusa | c | 10 | 42.48 |  | 0 | 1.2 |  | 0 | 0 |  | 0 | 0
43 | avtomaturi amomrTvelis mowyoba MCB 16A/C/6kA 1 polusa | c | 4 | 7.48 |  | 0 | 1.2 |  | 0 | 0 |  | 0 | 0
44 | avtomaturi amomrTvelis mowyoba MCB 80A/D/15kA 3 polusa | c | 1 | 181.24 |  | 0 | 6 |  | 0 | 0 |  | 0 | 0
45 | avtomaturi amomrTvelis mowyoba MCCB 125A/D/36kA 3 polusa | c | 2 | 249.04 |  | 0 | 6 |  | 0 | 0 |  | 0 | 0
46 | avtomaturi amomrTvelis mowyoba MCCB 200A/D/36kA 3 polusa | c | 1 | 344.08 |  | 0 | 12 |  | 0 | 0 |  | 0 | 0
47 | avtomaturi amomrTvelis mowyoba MCCB 630A/D/36kA 3 polusa | c | 1 | 1374.54 |  | 0 | 24 |  | 0 | 0 |  | 0 | 0
| gamanawilebeli fari DB 1.1 |  |  |  |  | 0 |  |  | 0 |  |  | 0
48 | Zalovani faris mowyoba g/m 600X800X250 IP 54 | komp. | 1 | 311.42 |  | 0 | 52.8 |  | 0 | 5.408 |  | 0 | 0
49 | saindikacio naTuris mowyoba 220v (mwvane) | c | 10 | 4.2373 |  | 0 | 1.25 |  | 0 | 0 |  | 0 | 0
50 | CamrTveli Rilakis mowyoba fiqsaciiT Aut-O-Man | c | 10 | 8.6346 |  | 0 | 6 |  | 0 | 0 |  | 0 | 0
51 | kontaqtoris mowyoba 3P/ 5.5 kW/230VAC | c | 10 | 175 |  | 0 | 6 |  | 0 | 0 |  | 0 | 0
52 | Zravis dacvis avtomatis mowyoba 6.3-10.0 A 3 polusa | c | 10 | 171.44 |  | 0 | 6 |  | 0 | 0 |  | 0 | 0
53 | avtomaturi amomrTvelis mowyoba MCB 16A/C/6kA 1 polusa | c | 2 | 7.48 |  | 0 | 1.2 |  | 0 | 0 |  | 0 | 0
54 | avtomaturi amomrTvelis mowyoba MCCB 125A/D/36kA 3 polusa | c | 1 | 249.04 |  | 0 | 6 |  | 0 | 0 |  | 0 | 0
| gamanawilebeli fari DB 1.2 |  |  |  |  | 0 |  |  | 0 |  |  | 0
55 | Zalovani faris mowyoba g/m 600X800X250 IP 54 | komp. | 1 | 311.42 |  | 0 | 52.8 |  | 0 | 5.408 |  | 0 | 0
56 | saindikacio naTuris mowyoba 220v (mwvane) | c | 10 | 4.2373 |  | 0 | 1.25 |  | 0 | 0 |  | 0 | 0
57 | CamrTveli Rilakis mowyoba fiqsaciiT Aut-O-Man | c | 10 | 8.6346 |  | 0 | 6 |  | 0 | 0 |  | 0 | 0
58 | kontaqtoris mowyoba 3P/ 5.5 kW/230VAC | c | 10 | 175 |  | 0 | 6 |  | 0 | 0 |  | 0 | 0
59 | Zravis dacvis avtomatis mowyoba 6.3-10.0 A 3 polusa | c | 10 | 171.44 |  | 0 | 6 |  | 0 | 0 |  | 0 | 0
60 | avtomaturi amomrTvelis mowyoba MCB 16A/C/6kA 1 polusa | c | 4 | 7.48 |  | 0 | 1.2 |  | 0 | 0 |  | 0 | 0
61 | avtomaturi amomrTvelis mowyoba MCCB 125A/D/36kA 3 polusa | c | 1 | 249.04 |  | 0 | 6 |  | 0 | 0 |  | 0 | 0
| gamanawilebeli fari DB 1.3 |  |  |  |  | 0 |  |  | 0 |  |  | 0
62 | Zalovani faris mowyoba g/m 600X800X250 IP 54 | komp. | 1 | 311.42 |  | 0 | 52.8 |  | 0 | 5.408 |  | 0 | 0
63 | saindikacio naTuris mowyoba 220v (mwvane) | c | 10 | 4.2373 |  | 0 | 1.25 |  | 0 | 0 |  | 0 | 0
64 | CamrTveli Rilakis mowyoba fiqsaciiT Aut-O-Man | c | 10 | 8.6346 |  | 0 | 6 |  | 0 | 0 |  | 0 | 0
65 | kontaqtoris mowyoba 3P/ 5.5 kW/230VAC | c | 10 | 175 |  | 0 | 6 |  | 0 | 0 |  | 0 | 0
66 | Zravis dacvis avtomatis mowyoba 6.3-10.0 A 3 polusa | c | 10 | 171.44 |  | 0 | 6 |  | 0 | 0 |  | 0 | 0
67 | avtomaturi amomrTvelis mowyoba MCB 16A/C/6kA 1 polusa | c | 3 | 7.48 |  | 0 | 1.2 |  | 0 | 0 |  | 0 | 0
68 | avtomaturi amomrTvelis mowyoba MCB 80A/D/15kA 3 polusa | c | 1 | 181.24 |  | 0 | 6 |  | 0 | 0 |  | 0 | 0
69 | avtomaturi amomrTvelis mowyoba MCCB 200A/D/25kA 3 polusa | c | 1 | 344.08 |  | 0 | 12 |  | 0 | 0 |  | 0 | 0
| mTavari gamanawilebeli fari MDB 2 (კასკადის ტუმბოების ქვეფარები) |  |  |  |  | 0 |  |  | 0 |  |  | 0
70 | Zalovani faris mowyoba g/m 800X1000X400 IP 54 | komp. | 1 | 336.3 |  | 0 | 66 |  | 0 | 6.76 |  | 0 | 0
71 | saindikacio naTuris mowyoba 220v (mwvane) | c | 7 | 4.2373 |  | 0 | 1.25 |  | 0 | 0 |  | 0 | 0
72 | CamrTveli Rilakis mowyoba fiqsaciiT Aut-O-Man | c | 7 | 8.6346 |  | 0 | 6 |  | 0 | 0 |  | 0 | 0
73 | kontaqtoris mowyoba 3P/ 5.5 kW/230VAC | c | 7 | 175 |  | 0 | 6 |  | 0 | 0 |  | 0 | 0
74 | Zravis dacvis avtomatis mowyoba 6.3-10.0 A 3 polusa | c | 7 | 171.44 |  | 0 | 6 |  | 0 | 0 |  | 0 | 0
75 | avtomaturi amomrTvelis mowyoba MCB 16A/C/6kA 1 polusa | c | 2 | 7.48 |  | 0 | 1.2 |  | 0 | 0 |  | 0 | 0
76 | avtomaturi amomrTvelis mowyoba MCB 32A/C/6kA 1 polusa | c | 2 | 23.38 |  | 0 | 1.2 |  | 0 | 0 |  | 0 | 0
77 | avtomaturi amomrTvelis mowyoba MCB 80A/D/15kA 3 polusa | c | 3 | 181.24 |  | 0 | 6 |  | 0 | 0 |  | 0 | 0
78 | avtomaturi amomrTveli MCCB 200A/D/36kA 3 polusa | c | 1 | 1024.02 |  | 0 | 12 |  | 0 | 0 |  | 0 | 0
| gamanawilebeli fari DB 2.1 |  |  |  |  | 0 |  |  | 0 |  |  | 0
79 | Zalovani faris mowyoba g/m 400X600X250 IP 54 | komp. | 1 | 202.26 |  | 0 | 26.4 |  | 0 | 2.704 |  | 0 | 0
80 | saindikacio naTuris mowyoba 220v (mwvane) | c | 6 | 4.2373 |  | 0 | 1.25 |  | 0 | 0 |  | 0 | 0
81 | CamrTveli Rilakis mowyoba fiqsaciiT Aut-O-Man | c | 6 | 8.6346 |  | 0 | 6 |  | 0 | 0 |  | 0 | 0
82 | kontaqtoris mowyoba 3P/ 5.5 kW/230VAC | c | 6 | 175 |  | 0 | 6 |  | 0 | 0 |  | 0 | 0
83 | Zravis dacvis avtomatis mowyoba 6.3-10.0 A 3 polusa | c | 6 | 171.44 |  | 0 | 6 |  | 0 | 0 |  | 0 | 0
84 | avtomaturi amomrTvelis mowyoba MCB 32A/C/6kA 1 polusa | c | 2 | 23.38 |  | 0 | 1.2 |  | 0 | 0 |  | 0 | 0
85 | avtomaturi amomrTvelis mowyoba MCB 80A/D/15kA 3 polusa | c | 1 | 181.24 |  | 0 | 6 |  | 0 | 0 |  | 0 | 0
| gamanawilebeli fari DB 2.2 |  |  |  |  | 0 |  |  | 0 |  |  | 0
86 | Zalovani faris mowyoba g/m 400X600X250 IP 54 | komp. | 1 | 202.26 |  | 0 | 26.4 |  | 0 | 2.704 |  | 0 | 0
87 | saindikacio naTuris mowyoba 220v (mwvane) | c | 5 | 4.2373 |  | 0 | 1.25 |  | 0 | 0 |  | 0 | 0
88 | CamrTveli Rilakis mowyoba fiqsaciiT Aut-O-Man | c | 5 | 8.6346 |  | 0 | 6 |  | 0 | 0 |  | 0 | 0
89 | kontaqtoris mowyoba 3P/ 5.5 kW/230VAC | c | 5 | 175 |  | 0 | 6 |  | 0 | 0 |  | 0 | 0
90 | Zravis dacvis avtomatis mowyoba 6.3-10.0 A 3 polusa | c | 5 | 171.44 |  | 0 | 6 |  | 0 | 0 |  | 0 | 0
91 | avtomaturi amomrTvelis mowyoba MCB 16A/C/6kA 1 polusa | c | 3 | 7.48 |  | 0 | 1.2 |  | 0 | 0 |  | 0 | 0
92 | avtomaturi amomrTvelis mowyoba MCB 32A/C/6kA 1 polusa | c | 2 | 23.38 |  | 0 | 1.2 |  | 0 | 0 |  | 0 | 0
93 | avtomaturi amomrTvelis mowyoba MCB 80A/D/15kA 3 polusa | c | 1 | 181.24 |  | 0 | 6 |  | 0 | 0 |  | 0 | 0
| gamanawilebeli fari DB 2.3 |  |  |  |  | 0 |  |  | 0 |  |  | 0
94 | Zalovani faris mowyoba g/m 400X600X250 IP 54 | komp. | 1 | 202.26 |  | 0 | 26.4 |  | 0 | 2.704 |  | 0 | 0
95 | saindikacio naTuris mowyoba 220v (mwvane) | c | 4 | 4.2373 |  | 0 | 1.25 |  | 0 | 0 |  | 0 | 0
96 | CamrTveli Rilakis mowyoba fiqsaciiT Aut-O-Man | c | 4 | 8.6346 |  | 0 | 6 |  | 0 | 0 |  | 0 | 0
97 | kontaqtoris mowyoba 3P/ 5.5 kW/230VAC | c | 4 | 175 |  | 0 | 6 |  | 0 | 0 |  | 0 | 0
98 | Zravis dacvis avtomatis mowyoba 6.3-10.0 A 3 polusa | c | 4 | 171.44 |  | 0 | 6 |  | 0 | 0 |  | 0 | 0
99 | avtomaturi amomrTvelis mowyoba MCB 16A/C/6kA 1 polusa | c | 1 | 7.48 |  | 0 | 1.2 |  | 0 | 0 |  | 0 | 0
100 | avtomaturi amomrTvelis mowyoba MCB 32A/C/6kA 1 polusa | c | 2 | 23.38 |  | 0 | 1.2 |  | 0 | 0 |  | 0 | 0
101 | avtomaturi amomrTvelis mowyoba MCB 80A/D/15kA 3 polusa | c | 1 | 181.24 |  | 0 | 6 |  | 0 | 0 |  | 0 | 0
| mTavari gamanawilebeli fari MDB 3 (კასკადის ტუმბოები) |  |  |  |  | 0 |  |  | 0 |  |  | 0
102 | Zalovani faris mowyoba g/m 800X1000X400 IP 54 | komp. | 1 | 336.3 |  | 0 | 66 |  | 0 | 6.76 |  | 0 | 0
103 | saindikacio naTuris mowyoba 220v (mwvane) | c | 11 | 4.2373 |  | 0 | 1.25 |  | 0 | 0 |  | 0 | 0
104 | CamrTveli Rilakis mowyoba fiqsaciiT Aut-O-Man | c | 11 | 8.6346 |  | 0 | 6 |  | 0 | 0 |  | 0 | 0
105 | kontaqtoris mowyoba 1NO/5kW/AC220 , 1NO+1NC damxmare kontaqtiT | c | 7 | 111.2 |  | 0 | 6 |  | 0 | 0 |  | 0 | 0
106 | kontaqtoris mowyoba 3P/ 15.0 kW/230VAC | c | 4 | 191.4 |  | 0 | 6 |  | 0 | 0 |  | 0 | 0
107 | Zravis dacvis avtomatis mowyoba 4.0-6.3 A 1 polusa | c | 7 | 42.48 |  | 0 | 1.2 |  | 0 | 0 |  | 0 | 0
108 | Zravis dacvis avtomatis mowyoba 20.0-25.0 A 3 polusa | c | 4 | 426.44 |  | 0 | 6 |  | 0 | 0 |  | 0 | 0
109 | avtomaturi amomrTvelis mowyoba MCB 16A/C/6kA 1 polusa | c | 2 | 7.48 |  | 0 | 1.2 |  | 0 | 0 |  | 0 | 0
110 | avtomaturi amomrTvelis mowyoba MCCB 160A/D/36kA 3 polusa | c | 1 | 202.24 |  | 0 | 6 |  | 0 | 0 |  | 0 | 0
| mTavari gamanawilebeli fari MDB 4 (კასკადის ტუმბოები) |  |  |  |  | 0 |  |  | 0 |  |  | 0
111 | Zalovani faris mowyoba g/m 800X1000X400 IP 54 | komp. | 1 | 336.3 |  | 0 | 66 |  | 0 | 6.76 |  | 0 | 0
112 | saindikacio naTuris mowyoba 220v (mwvane) | c | 11 | 4.2373 |  | 0 | 1.25 |  | 0 | 0 |  | 0 | 0
113 | CamrTveli Rilakis mowyoba fiqsaciiT Aut-O-Man | c | 11 | 8.6346 |  | 0 | 6 |  | 0 | 0 |  | 0 | 0
114 | kontaqtoris mowyoba 1NO/5kW/AC220 , 1NO+1NC damxmare kontaqtiT | c | 7 | 111.2 |  | 0 | 6 |  | 0 | 0 |  | 0 | 0
115 | kontaqtoris mowyoba 3P/ 15.0 kW/230VAC | c | 4 | 191.4 |  | 0 | 6 |  | 0 | 0 |  | 0 | 0
116 | Zravis dacvis avtomatis mowyoba 4.0-6.3 A 1 polusa | c | 7 | 42.48 |  | 0 | 1.2 |  | 0 | 0 |  | 0 | 0
117 | Zravis dacvis avtomatis mowyoba 20.0-25.0 A 3 polusa | c | 4 | 426.44 |  | 0 | 6 |  | 0 | 0 |  | 0 | 0
118 | avtomaturi amomrTvelis mowyoba MCB 16A/C/6kA 1 polusa | c | 4 | 7.48 |  | 0 | 1.2 |  | 0 | 0 |  | 0 | 0
119 | avtomaturi amomrTvelis mowyoba MCCB 160A/D/36kA 3 polusa | c | 1 | 202.24 |  | 0 | 6 |  | 0 | 0 |  | 0 | 0
| mTavari gamanawilebeli fari MDB 5 (კასკადის ტუმბოები) |  |  |  |  | 0 |  |  | 0 |  |  | 0
120 | Zalovani faris mowyoba g/m 800X1000X400 IP 54 | komp. | 1 | 336.3 |  | 0 | 66 |  | 0 | 6.76 |  | 0 | 0
121 | saindikacio naTuris mowyoba 220v (mwvane) | c | 9 | 4.2373 |  | 0 | 1.25 |  | 0 | 0 |  | 0 | 0
122 | CamrTveli Rilakis mowyoba fiqsaciiT Aut-O-Man | c | 9 | 8.6346 |  | 0 | 6 |  | 0 | 0 |  | 0 | 0
123 | kontaqtoris mowyoba 3P/ 3.0 kW/230VAC | c | 4 | 175 |  | 0 | 6 |  | 0 | 0 |  | 0 | 0
124 | kontaqtoris mowyoba 3P/ 11.0 kW/230VAC | c | 5 | 191.4 |  | 0 | 6 |  | 0 | 0 |  | 0 | 0
125 | Zravis dacvis avtomatis mowyoba 2.5-4.0 A 3 polusa | c | 4 | 107.44 |  | 0 | 6 |  | 0 | 0 |  | 0 | 0
126 | Zravis dacvis avtomatis mowyoba 16.0.0-20.0 A 3 polusa | c | 5 | 341.44 |  | 0 | 6 |  | 0 | 0 |  | 0 | 0
127 | avtomaturi amomrTvelis mowyoba MCB 16A/C/6kA 1 polusa | c | 2 | 7.48 |  | 0 | 1.2 |  | 0 | 0 |  | 0 | 0
128 | avtomaturi amomrTvelis mowyoba MCB 25A/C/6kA 1 polusa | c | 5 | 7.48 |  | 0 | 1.2 |  | 0 | 0 |  | 0 | 0
129 | avtomaturi amomrTvelis mowyoba MCCB 160A/D/36kA 3 polusa | c | 1 | 202.24 |  | 0 | 6 |  | 0 | 0 |  | 0 | 0
| samontaJo masala |  |  |  |  | 0 |  |  | 0 |  |  | 0
130 | sainst. gofr. orkedliani milis mowyoba Ø 110 mm (wiTeli) | m | 600 | 5.2824 |  | 0 | 0.782 |  | 0 | 0.0212 |  | 0 | 0
| sainst. gofr orkedliani mili Ø 110 mm (wiTeli) | m | 606 |  |  | 0 |  |  | 0 |  |  | 0
131 | sainst. gofr orkedliani milis mowyoba Ø 90 mm (wiTeli) | m | 2000 | 4.434 |  | 0 | 0.782 |  | 0 | 0.0212 |  | 0 | 0
| sainst. gofr orkedliani mili Ø 90 mm (wiTeli) | m | 2020 |  |  | 0 |  |  | 0 |  |  | 0
132 | sainst. gofr. orkedliani milis mowyoba Ø 50 mm (wiTeli) | m | 1100 | 1.8585 |  | 0 | 0.782 |  | 0 | 0.0212 |  | 0 | 0
| sainst. gofr. orkedliani mili Ø 50 mm (wiTeli) | m | 1111 |  |  | 0 |  |  | 0 |  |  | 0
133 | sainst. gofr. orkedliani milis mowyoba Ø 40 mm (wiTeli) | m | 8900 | 1.5656 |  | 0 | 0.782 |  | 0 | 0.0212 |  | 0 | 0
| sainst. gofr. orkedliani mili Ø 40 mm (wiTeli) | m | 8989 |  |  | 0 |  |  | 0 |  |  | 0
| damiweba |  |  |  |  | 0 |  |  | 0 |  |  | 0
134 | damiwebis glinulis mowyoba Ø=10 mm | m | 50 | 3.374 |  | 0 | 2.46 |  | 0 | 0.088 |  | 0 | 0
135 | damiwebis Stangis mowyoba (jvarisebri) | c | 6 | 23.308 |  | 0 | 2.34 |  | 0 | 0.096 |  | 0 | 0
| ჯამი |  |  |  |  | 0 |  |  | 0 |  |  | 0 | 0
| ზედნადები ხარჯი ელ. სამონტაჟო სამუშაოების ხელფასზე | 75% | [10 empty] | 0
| ჯამი | [11 empty] | 0
| გეგმიური მოგება | 8% | [10 empty] | 0
| ჯამი II-1 | [11 empty] | 0
miwis samuSaoebi
136 | tranSeis gaTxra xeliT qselis mosawyobad | m3 | 640 | 0 |  | 0 | 12.36 |  | 0 | 0 |  | 0 | 0
137 | wvrili fraqciis qviSis fenis mowyoba, datkepniT | m3 | 175 | 30.8 |  | 0 | 10.8 |  | 0 | 0 |  | 0 | 0
| ქვიშა |  | 192.5 |  |  | 0 |  |  | 0 |  |  | 0
138 | gruntis ukan Cayra, datkepna | m3 | 463.24 | 0 |  | 0 | 7.26 |  | 0 | 0 |  | 0 | 0
139 | zedmeti gruntis datvirTva TviTmclelebze da gatana nayarSi 25 km-ze | m3 | 176.76 | 0 |  | 0 | 0.093 |  | 0 | 14.841 |  | 0 | 0
140 | sasignalo lentis mowyoba | m | 1000 | 0.084746 |  | 0 | 0.125 |  | 0 | 0 |  | 0 | 0
| ჯამი |  |  |  |  | 0 |  |  | 0 |  |  | 0 | 0
| ზედნადები ხარჯი | 10% | [10 empty] | 0
| ჯამი | [11 empty] | 0
| გეგმიური მოგება | 8% | [10 empty] | 0
| ჯამი II-2 | [11 empty] | 0
| ჯამი II. | [11 empty] | 0
III. კასკადის კონსტრუქციული ნაგებობების მოწყობა
კიბისა და ბაქნების მოწყობა
1 | არსებული კიბის ბეტონის საფარის მონგრევა სანგრევი ჩაქუჩების გამოყენებით, დატვირთვა ავტოთვითმცლელზე და გატანა ნაყარში 25კმ-ის მანძილზე | კუბ.მ | 219 | 0 |  | 0 | 88.044 |  | 0 | 54.932 |  | 0 | 0
2 | ბეტონით ბაქნებისა და კიბის მოწყობა B25 W6 F-200 | კუბ.მ | 236 | 189.5662 |  | 0 | 83.4 |  | 0 | 5.12 |  | 0 | 0
| ბეტონი B25 W6 F-200 | კუბ.მ | 239.54 |  |  | 0 |  |  | 0 |  |  | 0
3 | არმატურის კარკასის მოწყობა A500c | ტ | 15.41 | 1632.73 |  | 0 | 286.8 |  | 0 | 9.9564 |  | 0 | 0
| არმატურა A500c | ტ | 15.8723 |  |  | 0 |  |  | 0 |  |  | 0
4 | არმატურის კარკასის მოწყობა A240c | ტ | 6.8 | 1828.43 |  | 0 | 286.8 |  | 0 | 9.9564 |  | 0 | 0
| არმატურა A240c | ტ | 7.004 |  |  | 0 |  |  | 0 |  |  | 0
5 | ქვიშა-ხრეშოვანი საგების მოწყობა სისქით 30სმ და დატკეპნა 20სმ-იან ფენებად ვიბროსატკეპნის გამოყენებით | კუბ.მ | 342 | 20.78 |  | 0 | 6.942 |  | 0 | 1.48 |  | 0 | 0
| ქვიშა-ხრეში | კუბ.მ | 393.3 |  |  | 0 |  |  | 0 |  |  | 0
| ოვალური შადრევნის მოწყობა |  |  |  |  | 0 |  |  | 0 |  |  | 0
1 | არსებული ბეტონის საფარის მონგრევა სანგრევი ჩაქუჩების გამოყენებით, დატვირთვა ავტოთვითმცლელზე და გატანა ნაყარში 25კმ-ის მანძილზე | კუბ.მ | 330 | 0 |  | 0 | 88.044 |  | 0 | 54.932 |  | 0 | 0
2 | ოვალური შადრევნის მოწყობა B25 W14 F-200 ბეტონით | კუბ.მ | 380 | 159.6568 |  | 0 | 48.06 |  | 0 | 4.92 |  | 0 | 0
| ბეტონი B25 W14 F-200 | კუბ.მ | 385.7 |  |  | 0 |  |  | 0 |  |  | 0
3 | არმატურის კარკასის მოწყობა A500c | ტ | 33.4 | 1632.73 |  | 0 | 286.8 |  | 0 | 9.9564 |  | 0 | 0
| არმატურა A500c | ტ | 34.402 |  |  | 0 |  |  | 0 |  |  | 0
4 | არმატურის კარკასის მოწყობა A240c | ტ | 14 | 1828.43 |  | 0 | 286.8 |  | 0 | 9.9564 |  | 0 | 0
| არმატურა A240c | ტ | 14.42 |  |  | 0 |  |  | 0 |  |  | 0
5 | ქვიშა-ხრეშოვანი საგების მოწყობა სისქით 30სმ და დატკეპნა 20სმ-იან ფენებად ვიბროსატკეპნის გამოყენებით | კუბ.მ | 414 | 20.78 |  | 0 | 6.942 |  | 0 | 1.48 |  | 0 | 0
| ქვიშა-ხრეში | კუბ.მ | 476.1 |  |  | 0 |  |  | 0 |  |  | 0
6 | კასკადზე არსებული ლითონის ელემენტების დემონტაჟი და გატანა ნაყარში 25კმ-ის მანძილზე | ტ | 3.8 | 5.56 |  | 0 | 193.68 |  | 0 | 66.1732 |  | 0 | 0
| ოვალური შადრევნის მონოლითური წყალმიმღების მოწყობა |  |  |  |  | 0 |  |  | 0 |  |  | 0
1 | არსებული ბეტონის კონსტრუქციის დემონტაჟი დაგატანა ნაყარში 25კმ-ის მანძილზე | კუბ.მ | 24 | 0 |  | 0 | 88.044 |  | 0 | 54.932 |  | 0 | 0
2 | ოვალური შადრევნის მონ. წყალმიმღების მოწყობა B25 W14 F-200 ბეტონით | კუბ.მ | 26 | 159.6568 |  | 0 | 48.06 |  | 0 | 4.92 |  | 0 | 0
| ბეტონი B25 W14 F-200 | კუბ.მ | 26.39 |  |  | 0 |  |  | 0 |  |  | 0
3 | არმატურის კარკასის მოწყობა A500c | ტ | 1.6 | 1632.73 |  | 0 | 286.8 |  | 0 | 9.9564 |  | 0 | 0
| არმატურა A500c | ტ | 1.648 |  |  | 0 |  |  | 0 |  |  | 0
4 | არმატურის კარკასის მოწყობა A240c | ტ | 0.5 | 1828.43 |  | 0 | 286.8 |  | 0 | 9.9564 |  | 0 | 0
| არმატურა A240c | ტ | 0.515 |  |  | 0 |  |  | 0 |  |  | 0
5 | ქვიშა-ხრეშოვანი საგების მოწყობა სისქით 30სმ და დატკეპნა 20სმ-იან ფენებად ვიბროსატკეპნის გამოყენებით | კუბ.მ | 13 | 20.78 |  | 0 | 6.942 |  | 0 | 1.48 |  | 0 | 0
| ქვიშა-ხრეში | კუბ.მ | 14.95 |  |  | 0 |  |  | 0 |  |  | 0
6 | ფოლადის ლუქის მოწყობა ქ. თბილისის ლოგოს გამოსახულებით 70x70სმ | ცალი | 1 | 293.232 |  | 0 | 9.24 |  | 0 | 0.36 |  | 0 | 0
| მონოლითური წყლის მიწყოდების ავზი მცირე კასკადისთვის |  |  |  |  | 0 |  |  | 0 |  |  | 0
1 | არსებული ბეტონის კონსტრუქციის დემონტაჟი და გატანა ნაყარში 25კმ-ის მანძილზე | კუბ.მ | 40 | 0 |  | 0 | 88.044 |  | 0 | 54.932 |  | 0 | 0
2 | მონ. წყლის მიწოდების ავზის მოწყობა B25 W14 F-200 ბეტონით | კუბ.მ | 46.8 | 159.6568 |  | 0 | 48.06 |  | 0 | 4.92 |  | 0 | 0
| ბეტონი B25 W14 F-200 | კუბ.მ | 47.502 |  |  | 0 |  |  | 0 |  |  | 0
3 | არმატურის კარკასის მოწყობა A500c | ტ | 2.5 | 1632.73 |  | 0 | 286.8 |  | 0 | 9.9564 |  | 0 | 0
| არმატურა A500c | ტ | 2.575 |  |  | 0 |  |  | 0 |  |  | 0
4 | არმატურის კარკასის მოწყობა A240c | ტ | 0.8 | 1828.43 |  | 0 | 286.8 |  | 0 | 9.9564 |  | 0 | 0
| არმატურა A240c | ტ | 0.824 |  |  | 0 |  |  | 0 |  |  | 0
5 | ქვიშა-ხრეშოვანი საგების მოწყობა სისქით 30სმ და დატკეპნა 20სმ-იან ფენებად ვიბროსატკეპნის გამოყენებით | კუბ.მ | 16 | 20.78 |  | 0 | 6.942 |  | 0 | 1.48 |  | 0 | 0
| ქვიშა-ხრეში | კუბ.მ | 18.4 |  |  | 0 |  |  | 0 |  |  | 0
6 | ფოლადის ლუქის მოწყობა ქ. თბილისის ლოგოს გამოსახულებით 70x70სმ | ცალი | 1 | 293.232 |  | 0 | 9.24 |  | 0 | 0.36 |  | 0 | 0
| მცირე კასკადის მონოლითური წყალმიმღები ნაგებობის მოწყობა |  |  |  |  | 0 |  |  | 0 |  |  | 0
1 | არსებული ბეტონის კონსტრუქციის დემონტაჟი და გატანა ნაყარში 25კმ-ის მანძილზე | კუბ.მ | 27 | 0 |  | 0 | 88.044 |  | 0 | 54.932 |  | 0 | 0
2 | მცირე კასკადის მონ. წყალმიმღები ნაგებობის მოწყობა B25 W14 F-200 ბეტონით | კუბ.მ | 31 | 159.6568 |  | 0 | 48.06 |  | 0 | 4.92 |  | 0 | 0
| ბეტონი B25 W14 F-200 | კუბ.მ | 31.465 |  |  | 0 |  |  | 0 |  |  | 0
3 | არმატურის კარკასის მოწყობა A500c | ტ | 1.8 | 1632.73 |  | 0 | 286.8 |  | 0 | 9.9564 |  | 0 | 0
| არმატურა A500c | ტ | 1.854 |  |  | 0 |  |  | 0 |  |  | 0
4 | არმატურის კარკასის მოწყობა A240c | ტ | 0.6 | 1828.43 |  | 0 | 286.8 |  | 0 | 9.9564 |  | 0 | 0
| არმატურა A240c | ტ | 0.618 |  |  | 0 |  |  | 0 |  |  | 0
5 | ქვიშა-ხრეშოვანი საგების მოწყობა სისქით 30სმ და დატკეპნა 20სმ-იან ფენებად ვიბროსატკეპნის გამოყენებით | კუბ.მ | 14 | 20.78 |  | 0 | 6.942 |  | 0 | 1.48 |  | 0 | 0
| ქვიშა-ხრეში | კუბ.მ | 16.1 |  |  | 0 |  |  | 0 |  |  | 0
6 | ფოლადის ლუქის მოწყობა ქ. თბილისის ლოგოს გამოსახულებით 70x70სმ | ცალი | 1 | 293.232 |  | 0 | 9.24 |  | 0 | 0.36 |  | 0 | 0
| მცირე კასკადის მოწყობა |  |  |  |  | 0 |  |  | 0 |  |  | 0
1 | არსებული ბეტონის კონსტრუქციის დემონტაჟი დაგატანა ნაყარში 25კმ-ის მანძილზე | კუბ.მ | 950 | 0 |  | 0 | 88.044 |  | 0 | 54.932 |  | 0 | 0
2 | მცირე კასკადის მოწყობა B25 W14 F-200 ბეტონით | კუბ.მ | 1200 | 159.6568 |  | 0 | 48.06 |  | 0 | 4.92 |  | 0 | 0
| ბეტონი B25 W14 F-200 | კუბ.მ | 1218 |  |  | 0 |  |  | 0 |  |  | 0
3 | არმატურის კარკასის მოწყობა A500c | ტ | 61.8 | 1632.73 |  | 0 | 286.8 |  | 0 | 9.9564 |  | 0 | 0
| არმატურა A500c | ტ | 63.654 |  |  | 0 |  |  | 0 |  |  | 0
4 | არმატურის კარკასის მოწყობა A240c | ტ | 24.42 | 1828.43 |  | 0 | 286.8 |  | 0 | 9.9564 |  | 0 | 0
| არმატურა A240c | ტ | 25.1526 |  |  | 0 |  |  | 0 |  |  | 0
5 | ქვიშა-ხრეშოვანი საგების მოწყობა სისქით 30სმ და დატკეპნა 20სმ-იან ფენებად ვიბროსატკეპნის გამოყენებით | კუბ.მ | 450 | 20.78 |  | 0 | 6.942 |  | 0 | 1.48 |  | 0 | 0
| ქვიშა-ხრეში | კუბ.მ | 517.5 |  |  | 0 |  |  | 0 |  |  | 0
| კასკადის ხიდების ქვეშ არსებული მონოლითური კონსტრუქციების გამაგრება ტორკრეტბეტონით |  |  |  |  | 0 |  |  | 0 |  |  | 0
1 | არსებული ამორტიზირებული ბეტონის საფარის მონგრევა და არმატურის გაშიშვლება, ნარჩენების დატვირთვა ავტოთვითმცლელზე და გატანა ნაყარში 25კმ-ის მანძილზე | კუბ.მ | 511 | 0 |  | 0 | 88.044 |  | 0 | 54.932 |  | 0 | 0
2 | არსებული არმატურების დაფარვა ანტიკოროზიული საღებავებით ორ ფენად | კვ.მ | 1634 | 1.8276 |  | 0 | 5.304 |  | 0 | 0.0012 |  | 0 | 0
| ანტიკოროზიული საღებავი | კგ | 457.52 |  |  | 0 |  |  | 0 |  |  | 0
3 | ტორკრეტირება წყალმედეგი და წყალუჟონადი ბეტონით B25 W14 F-200 | კუბ.მ | 522 | 199.508 |  | 0 | 93.09 |  | 0 | 127.2095 |  | 0 | 0
| ქვიშა | კუბ.მ | 730.67 |  |  | 0 |  |  | 0 |  |  | 0
| ცემენტი | ტ | 417.47 |  |  | 0 |  |  | 0 |  |  | 0
4 | არმატურის კარკასის მოწყობა A500c | ტ | 22.3 | 1632.73 |  | 0 | 286.8 |  | 0 | 9.9564 |  | 0 | 0
| არმატურა A500c | ტ | 22.969 |  |  | 0 |  |  | 0 |  |  | 0
5 | არმატურის კარკასის მოწყობა A240c | ტ | 8 | 1828.43 |  | 0 | 286.8 |  | 0 | 9.9564 |  | 0 | 0
| არმატურა A240c | ტ | 8.24 |  |  | 0 |  |  | 0 |  |  | 0
6 | ეპოქსიდის წებო | კუბ.მ | 1.5 | 4237.2881 |  | 0 | 0 |  | 0 | 0 |  | 0 | 0
| ჯამი |  |  |  |  | 0 |  |  | 0 |  |  | 0 | 0
| ზედნადები ხარჯი | 10% | [10 empty] | 0
| ჯამი | [11 empty] | 0
| გეგმიური მოგება | 8% | [10 empty] | 0
| ჯამი III. | [11 empty] | 0
IV. marTvis sadguris eleqtroba
kabelebi
1 | kabelis (mrgvali) mowyoba N2XH-J 5x6mm2 | m | 20 | 9.1448 |  | 0 | 1.058 |  | 0 | 0.0128 |  | 0 | 0
| kabeli (mrgvali) N2XH-J 5x6mm2 | m | 20.4 |  |  | 0 |  |  | 0 |  |  | 0
2 | kabelis (mrgvali) mowyoba N2XH-J 3x2.5mm2 | m | 250 | 2.3516 |  | 0 | 0.828 |  | 0 | 0.0128 |  | 0 | 0
| kabeli (mrgvali) N2XH-J 3x2.5mm2 | m | 255 |  |  | 0 |  |  | 0 |  |  | 0
3 | kabelis (mrgvali) mowyoba N2XH-J 3x1.5mm2 | m | 200 | 1.439 |  | 0 | 0.736 |  | 0 | 0.0064 |  | 0 | 0
| kabeli (mrgvali) N2XH-J 3x1.5mm2 | m | 204 |  |  | 0 |  |  | 0 |  |  | 0
4 | kompiuteruli qselis kabelis mowyoba FTP LSZH Cat 5e | m | 100 | 1.3241 |  | 0 | 0.874 |  | 0 | 0 |  | 0 | 0
| kompiuteruli qselis kabeli FTP LSZH Cat 5e | m | 103 |  |  | 0 |  |  | 0 |  |  | 0
| mTavari gamanawilebeli fari MDB |  |  |  |  | 0 |  |  | 0 |  |  | 0 | 0
5 | liTonis karadis mowyoba S/m 2X12 modulze (rkinis karebiT da saketiT) | komp. | 1 | 93.4 |  | 0 | 12 |  | 0 | 2.72 |  | 0 | 0
6 | erTwvera kabelis mowyoba (Savi) 4mm2 | m | 3 | 1.235 |  | 0 | 0.736 |  | 0 | 0.0064 |  | 0 | 0
| erTwvera kabeli (Savi) 4mm2 | m | 3.06 |  |  | 0 |  |  | 0 |  |  | 0
7 | dasaparalilebeli saltes mowyoba 3 polusa 3/63a | kb. | 11 | 1.2712 |  | 0 | 0 |  | 0 | 0 |  | 0 | 0
8 | avtomaturi amomrTvelis mowyoba MCB 16A/B/6kA 1 polusa | c | 4 | 7.48 |  | 0 | 1.2 |  | 0 | 0 |  | 0 | 0
9 | avtomaturi amomrTvelis mowyoba MCB 25A/C/6kA 1 polusa | c | 7 | 7.48 |  | 0 | 1.2 |  | 0 | 0 |  | 0 | 0
10 | avtomaturi amomrTvelis mowyoba MCB 32A/D/15kA 3 polusa | c | 1 | 28.54 |  | 0 | 6 |  | 0 | 0 |  | 0 | 0
| sanaTebi |  |  |  |  | 0 |  |  | 0 |  |  | 0 | 0
11 | zedapiruli montaJis sanaTis mowyoba LED naTuriT 45 W | c | 8 | 78.43 |  | 0 | 6.18 |  | 0 | 2.336 |  | 0 | 0
12 | Weris Cafluli sanaTis mowyoba LED naTuriT 22 W | c | 16 | 57.28 |  | 0 | 6.18 |  | 0 | 2.336 |  | 0 | 0
13 | kedlis sanaTis mowyoba LED naTuriT 12 W | c | 4 | 35.2463 |  | 0 | 3.66 |  | 0 | 0.98 |  | 0 | 0
| furnitura |  |  |  |  | 0 |  |  | 0 |  |  | 0 | 0
14 | erTklaviSiani CamrTvelis mowyoba | c | 3 | 5.362 |  | 0 | 4.08 |  | 0 | 0.044 |  | 0 | 0
15 | orklaviSiani CamrTvelis mowyoba | c | 4 | 7.562 |  | 0 | 4.08 |  | 0 | 0.044 |  | 0 | 0
16 | rozetis mowyoba damiwebis kontaqtiT | c | 32 | 9.2748 |  | 0 | 2.04 |  | 0 | 0.0452 |  | 0 | 0
17 | kompiuteris rozetis mowyoba RJ45 (me-5 kategoria) | c | 8 | 20.3748 |  | 0 | 2.04 |  | 0 | 0.0452 |  | 0 | 0
18 | ukabelo SeRwevis wertilis mowyoba (Wi-Fi) | c | 1 | 131.18 |  | 0 | 42 |  | 0 | 0 |  | 0 | 0
| samontaJo masala |  |  |  |  | 0 |  |  | 0 |  |  | 0 | 0
19 | ganmStoebeli yuTis mowyoba 100X100X50 | c | 20 | 2.1156 |  | 0 | 2.1 |  | 0 | 0.0404 |  | 0 | 0
20 | sainst. gofr. orkedliani milis mowyoba Ø 16 mm (aqsesuarebiT kompleqtSi) | m | 150 | 0.3793 |  | 0 | 0.69 |  | 0 | 0.0068 |  | 0 | 0
| sainst. gofr. orkedliani mili Ø 16 mm (aqsesuarebiT kompleqtSi) | m | 151.5 |  |  | 0 |  |  | 0 |  |  | 0
21 | sainst. gofr. orkedliani milis mowyoba Ø 20 mm (aqsesuarebiT kompleqtSi) | m | 200 | 0.5611 |  | 0 | 0.69 |  | 0 | 0.0068 |  | 0 | 0
| sainst. gofr. orkedliani mili Ø 20 mm (aqsesuarebiT kompleqtSi) | m | 202 |  |  | 0 |  |  | 0 |  |  | 0
| ჯამი |  |  |  |  | 0 |  |  | 0 |  |  | 0 | 0
| ზედნადები ხარჯი ელ. სამონტაჟო სამუშაოების ხელფასზე | 75% | [10 empty] | 0
| ჯამი | [11 empty] | 0
| გეგმიური მოგება | 8% | [10 empty] | 0
| ჯამი IV | [11 empty] | 0
V. მართვის სადგური არქიტექტურა
რკ/ბეტონის კონსტრუქცია
1 | monoliTuri rkina-betonis svetebis mowyoba | მ3 | 18.91 | 184.1684 |  | 0 | 79.8 |  | 0 | 13.44 |  | 0 | 0
| ბეტონი ბ-25 | მ3 | 19.1936 |  |  | 0 |  |  | 0 |  |  | 0
2 | armaturis karkasis mowyoba A-500 | ტ | 2.0134 | 1632.73 |  | 0 | 286.8 |  | 0 | 9.9564 |  | 0 | 0
| armatura A-500 | ტ | 2.0738 |  |  | 0 |  |  | 0 |  |  | 0
3 | armaturis karkasis mowyoba A-240 | ტ | 0.78577 | 1828.43 |  | 0 | 286.8 |  | 0 | 9.9564 |  | 0 | 0
| armatura A-240 | ტ | 0.80934 |  |  | 0 |  |  | 0 |  |  | 0 | 0
4 | monoliTuri rkina-betonis rigelebis mowyoba | მ3 | 6.31 | 169.654 |  | 0 | 88.2 |  | 0 | 4.84 |  | 0 | 0
| ბეტონი ბ-25 | მ3 | 6.31 |  |  | 0 |  |  | 0 |  |  | 0
5 | armaturis karkasis mowyoba A-500 | ტ | 0.64327 | 1632.73 |  | 0 | 286.8 |  | 0 | 9.9564 |  | 0 | 0
| armatura A-500 | ტ | 0.66257 |  |  | 0 |  |  | 0 |  |  | 0
6 | armaturis karkasis mowyoba A-240 | ტ | 0.24322 | 1828.43 |  | 0 | 286.8 |  | 0 | 9.9564 |  | 0 | 0
| armatura A-240 | ტ | 0.25052 |  |  | 0 |  |  | 0 |  |  | 0
7 | gadaxurvis rkina-betonis filis mowyoba | მ3 | 16.92 | 152.2778 |  | 0 | 50.4 |  | 0 | 3.24 |  | 0 | 0
| ბეტონი ბ-25 | მ3 | 17.1738 |  |  | 0 |  |  | 0 |  |  | 0
8 | armaturis karkasis mowyoba A-500 | ტ | 2.7998 | 1632.73 |  | 0 | 286.8 |  | 0 | 9.9564 |  | 0 | 0
| armatura A-500 | ტ | 2.8838 |  |  | 0 |  |  | 0 |  |  | 0
9 | armaturis karkasis mowyoba A-240 | ტ | 0.15002 | 1828.43 |  | 0 | 286.8 |  | 0 | 9.9564 |  | 0 | 0
| armatura A-240 | ტ | 0.15452 |  |  | 0 |  |  | 0 |  |  | 0
10 | monoliTuri rkina-betonis kibis mowyoba | მ3 | 1.72 | 184.9262 |  | 0 | 83.4 |  | 0 | 5.12 |  | 0 | 0
| ბეტონი ბ-25 | მ3 | 1.7458 |  |  | 0 |  |  | 0 |  |  | 0
11 | armaturis karkasis mowyoba A-500 | ტ | 0.10133 | 1632.73 |  | 0 | 286.8 |  | 0 | 9.9564 |  | 0 | 0
| armatura A-500 | ტ | 0.10437 |  |  | 0 |  |  | 0 |  |  | 0
12 | armaturis karkasis mowyoba A-240 | ტ | 0.01973 | 1828.43 |  | 0 | 286.8 |  | 0 | 9.9564 |  | 0 | 0
| armatura A-240 | ტ | 0.020322 |  |  | 0 |  |  | 0 |  |  | 0
| სამონტაჟო სამუშაოები |  |  |  |  | 0 |  |  | 0 |  |  | 0
13 | კედლების მოწყობა პენო-ბლოკი 30X60X20 | მ2 | 78 | 19.3269 |  | 0 | 4.7736 |  | 0 | 0.736 |  | 0 | 0
| ქვიშა ცემენტის ხსნარი მ100 | მ3 | 1.72 |  |  | 0 |  |  | 0 |  |  | 0
| ქაფ ბეტონის ბლოკი(20X30X60) | ცალი | 441.48 |  |  | 0 |  |  | 0 |  |  | 0
14 | კედლების მოწყობა ღრუტანიანი ბლოკით 40X20X10 | მ2 | 42.4 | 10.2748 |  | 0 | 2.3868 |  | 0 | 0.368 |  | 0 | 0
| ქვიშა ცემენტის ხსნარი მ100 | მ3 | 0.47 |  |  | 0 |  |  | 0 |  |  | 0
| ბლოკი (0.1X0.19X0.39) | ცალი | 584.92 |  |  | 0 |  |  | 0 |  |  | 0
15 | კედლებისა და ჭერის ჩამოფხეკა | მ2 | 393 | 0 |  | 0 | 1.116 |  | 0 | 0.0064 |  | 0 | 0
16 | შელესვა (გარე კედელი) ქვიშა-ცემენტის ხსნარით | მ2 | 179.5 | 2.4656 |  | 0 | 8.75 |  | 0 | 0.31736 |  | 0 | 0
17 | საფასადე საღებავით შეღებვა (გარე კედელი) ორი ფენა | მ2 | 179.5 | 4.0846 |  | 0 | 1.0842 |  | 0 | 0.028 |  | 0 | 0
| ფასადის საღებავი | კგ | 123.86 |  |  | 0 |  |  | 0 |  |  | 0
| ფასადის ფითხი | კგ | 21.54 |  |  | 0 |  |  | 0 |  |  | 0
| ფასადის გრუნტი | კგ | 26.93 |  |  | 0 |  |  | 0 |  |  | 0
18 | შელესვა (შიგა კედელი) ქვიშა-ცემენტის ხსნარით | მ2 | 543.4 | 2.2016 |  | 0 | 7.878 |  | 0 | 0.47249 |  | 0 | 0
19 | შეფითხვნა და ნესტგამძლე საღებავით შეღებვა (შიგა კედელი) ორი ფენა | მ2 | 174 | 3.1605 |  | 0 | 5.1324 |  | 0 | 0.04 |  | 0 | 0
20 | შეფითხვნა (შიგა კედელი) | მ2 | 369.4 | 0.2053 |  | 0 | 0.897 |  | 0 | 0.0008 |  | 0 | 0
21 | პემზით თბოიზოლაცია | მ3 | 3.9 | 50.915 |  | 0 | 15.78 |  | 0 | 0 |  | 0 | 0
| პემზა | მ3 | 4.88 |  |  | 0 |  |  | 0 |  |  | 0 | 0
22 | ქვიშა-ცემენტის ხსნარით მოჭიმვა | მ2 | 96 | 3.8448 |  | 0 | 7.5 |  | 0 | 0.0748 |  | 0 | 0
23 | ყინვაგამძლე კერამოგრანიტის მოწყობა წებოცემენტით | მ2 | 36 | 40.4314 |  | 0 | 22.5 |  | 0 | 0.1808 |  | 0 | 0
24 | იატაკზე კერამიკული ფილის მოწყობა წებო ცემენტით | მ2 | 60 | 24.9864 |  | 0 | 22.5 |  | 0 | 0.1808 |  | 0 | 0
25 | მოჭიმვა მორკინებით | მ2 | 99 | 3.8448 |  | 0 | 13.75 |  | 0 | 0.0748 |  | 0 | 0
| ცემენტის ხსნარი | მ3 | 4.04 |  |  | 0 |  |  | 0 |  |  | 0
26 | ჭერის შელესვა | მ2 | 159 | 2.2528 |  | 0 | 12.5 |  | 0 | 0.47249 |  | 0 | 0
27 | ჭერის შეღებვა | მ2 | 60 | 3.181 |  | 0 | 6.6768 |  | 0 | 0.048 |  | 0 | 0
28 | ჭერის შეფითხვნა | მ2 | 99 | 0.2053 |  | 0 | 0.897 |  | 0 | 0.0008 |  | 0 | 0
29 | ლუქის მოწყობა, ლითონის კუთხოვანა 50*50*5 | გ.მ | 20 | 7.4436 |  | 0 | 0.33817 |  | 0 | 0.0025636 |  | 0 | 0
30 | ლუქის შევსება ხის ფიცარით 50X200 (საჭირო მასალა ანჯამა-4ც.სახელური 2ც) | მ2 | 12 | 35.1167 |  | 0 | 10.062 |  | 0 | 0.508 |  | 0 | 0
31 | ლითონის მოაჯირის მოწყობა | მ2 | 27.72 | 42 |  | 0 | 15 |  | 0 | 0 |  | 0 | 0
32 | ლითონის ჭიშკარის მოწყობა (H= 1,3) | მ2 | 2.6 | 170 |  | 0 | 25 |  | 0 | 0 |  | 0 | 0
33 | კიბის საფეხურის მოპირკეთება ყინვაგამძლე კერამოგრანიტის ფილით წებო ცემენტით | მ2 | 20.2 | 40.4314 |  | 0 | 22.5 |  | 0 | 0.1808 |  | 0 | 0
34 | გამომშრალი ხის ძელი პერგოლასთვის 150 მმ X 500 მმ | მ | 38.4 | 51 |  | 0 | 23.44 |  | 0 | 0 |  | 0 | 0
35 | ხის შეღებვა | მ2 | 41 | 1.3758 |  | 0 | 4.7814 |  | 0 | 0.0028 |  | 0 | 0
36 | დეკორატიული შირმა - პერფორირებული კომპოზიტური მასალამილკვადრატის კარკასით | მ2 | 83 | 84.7458 |  | 0 | 25 |  | 0 | 0 |  | 0 | 0
37 | დეკორატიული აგურით მოპირკეთება 15 მმ | მ2 | 103 | 41.633 |  | 0 | 25 |  | 0 | 0.08 |  | 0 | 0
| სახურავის მოწყობა |  |  |  |  | 0 |  |  | 0 |  |  | 0
1 | პენოპლასტის მოწყობა xps სისქით 50 მმ | მ2 | 94 | 16.59 |  | 0 | 3.21 |  | 0 | 0.12 |  | 0 | 0
2 | მოჭიმვა 30 მმ | მ2 | 94 | 3.0324 |  | 0 | 7.5 |  | 0 | 0.0596 |  | 0 | 0
3 | ჰიდროიზოლაციის მოწყობა ორი ფენა ლინოკორმით | მ2 | 94 | 21.6201 |  | 0 | 2.6988 |  | 0 | 0.0856 |  | 0 | 0
| ლინოკრომი ქვედა ფენა | მ2 | 117.5 |  |  | 0 |  |  | 0 |  |  | 0
| ლინოკრომი ზედა ფენა | მ2 | 117.5 |  |  | 0 |  |  | 0 |  |  | 0
| ბიტუმის მასტიკა | ტ | 0.76 |  |  | 0 |  |  | 0 |  |  | 0
4 | ორთქლიზოლაციის მოწყობა | მ2 | 94 | 4.0829 |  | 0 | 1.248 |  | 0 | 0.0128 |  | 0 | 0
| ორთქლსაიზოლაციო მასალა | მ2 | 104.34 |  |  | 0 |  |  | 0 |  |  | 0 | 0
| ბიტუმის მასტიკა | ტ | 0.19 |  |  | 0 |  |  | 0 |  |  | 0
5 | პემზის საფარის მოწყობა | მ3 | 3.8 | 44.77 |  | 0 | 18.096 |  | 0 | 4.32 |  | 0 | 0
| პემზა | მ3 | 4.18 |  |  | 0 |  |  | 0 |  |  | 0
| კარ/ფანჯარა |  |  |  |  | 0 |  |  | 0 |  |  | 0
1 | ალუმინის ფანჯრების მოწყობა | მ2 | 25.6 | 405 |  | 0 | 18.75 |  | 0 | 4.9879 |  | 0 | 0
2 | ლითონის კარების მოწყობა (ცეცხლგამძლე) | მ2 | 5.2 | 210 |  | 0 | 18.75 |  | 0 | 4.9879 |  | 0 | 0
3 | მდფ-ის კარის მოწყობა 900X2100 | მ2 | 7.6 | 131.104 |  | 0 | 18.75 |  | 0 | 1.412 |  | 0 | 0
| სხვა სამუშაოები |  |  |  |  | 0 |  |  | 0 |  |  | 0
1 | შენობის ირგვლივ საფეხმავლო ბილიკის მოწყობა ბეტონით 10სმ | მ2 | 62 | 12.184 |  | 0 | 1.74 |  | 0 | 0 |  | 0 | 0
| ბეტონი | მ3 | 6.32 |  |  | 0 |  |  | 0 |  |  | 0
2 | ბორდიურის მოწყობა 15X30X100 | მ2 | 55.6 | 19.3932 |  | 0 | 4.44 |  | 0 | 0.0284 |  | 0 | 0
| ბეტონი ბ15 | მ3 | 3.28 |  |  | 0 |  |  | 0 |  |  | 0
3 | ჭის ბეტონზე წებო ცემენტის ნაშხეფის მოწყობა | მ2 | 17 | 2.808 |  | 0 | 6.25 |  | 0 | 0 |  | 0 | 0
4 | ჭის ბეტონის მოპირკეთება დეკორატიული აგურით 15 მმ | მ2 | 4 | 41.633 |  | 0 | 25 |  | 0 | 0.08 |  | 0 | 0
5 | ხის ფიცარის მოწყობა 500X250X70 | ც | 23 | 17.5 |  | 0 | 2.5 |  | 0 | 0 |  | 0 | 0
6 | ანკერის მოწყობა 10 მმ დიამ. 120 მმ | ც | 46 | 2.5424 |  | 0 | 1.875 |  | 0 | 0 |  | 0 | 0
| ჯამი |  |  |  |  | 0 |  |  | 0 |  |  | 0 | 0
| ზედნადები ხარჯი | 10% | [10 empty] | 0
| ჯამი | [11 empty] | 0
| გეგმიური მოგება | 8% | [10 empty] | 0
| ჯამი 5-1 | [11 empty] | 0
კონდიციონერი
1 | inventoruli kondicioneris mowyoba 18000 BTU (zamTris periodSi momuSave -100C) | komp. | 1 | 1122 |  | 0 | 187.5 |  | 0 | 0 |  | 0 | 0
2 | inventoruli kondicioneris mowyoba 12000 BTU (zamTris periodSi momuSave -100C) | komp. | 2 | 774.7 |  | 0 | 187.5 |  | 0 | 0 |  | 0 | 0
| ჯამი |  |  |  |  | 0 |  |  | 0 |  |  | 0 | 0
| ზედნადები ხარჯი დანადგარების და მოწყობილობების მონტაჟის ხელფასზე | 68% | [10 empty] | 0
| ჯამი | [11 empty] | 0
| გეგმიური დაგროვება დანადგარებისა და მოწყობილობების ღირებულების გამოკლებით | 8% | [10 empty] | 0
| ჯამი 5-2 | [11 empty] | 0
Sida kanalizaciis masalaTa specifikaciebi
1 | kanalizaciis d-100 mm milebis mowyoba | metri | 15 | 14.6853 |  | 0 | 2.6818 |  | 0 | 0.0184 |  | 0 | 0
| 100-3000მმ საკანალიზაციო მილი PVC | cali | 3 |  |  | 0 |  |  | 0 |  |  | 0
| 100-2000მმ საკანალიზაციო მილი PVC | cali | 3 |  |  | 0 |  |  | 0 |  |  | 0
| 100-1000მმ საკანალიზაციო მილი PVC | cali | 3 |  |  | 0 |  |  | 0 |  |  | 0
| 100-500მმ საკანალიზაციო მილი PVC | cali | 2 |  |  | 0 |  |  | 0 |  |  | 0
2 | fasonuri nawilebis mowyoba d-100 მმ. | cali | 19 | 3.6953 |  | 0 | 0 |  | 0 | 0 |  | 0 | 0
| 100მმ milis samagri | cali | 6 |  |  | 0 |  |  | 0 |  |  | 0
| 100*100 samkapi 450 | cali | 1 |  |  | 0 |  |  | 0 |  |  | 0
| 100*50 samkapi 450 | cali | 1 |  |  | 0 |  |  | 0 |  |  | 0
| 100*100 samkapi 900 | cali | 1 |  |  | 0 |  |  | 0 |  |  | 0
| 100*450 gaSlili muxli | cali | 7 |  |  | 0 |  |  | 0 |  |  | 0
| 100მმ xufi | cali | 1 |  |  | 0 |  |  | 0 |  |  | 0
| 100mm revizia | cali | 1 |  |  | 0 |  |  | 0 |  |  | 0
| 100*50 gadamyvani | cali | 1 |  |  | 0 |  |  | 0 |  |  | 0
3 | kanalizaciis d-50 mm milebis mowyoba | metri | 8.5 | 4.7769 |  | 0 | 2.8014 |  | 0 | 0.0084 |  | 0 | 0
| 50-2000მმ საკანალიზაციო მილი PVC | cali | 1 |  |  | 0 |  |  | 0 |  |  | 0
| 50-1000მმ საკანალიზაციო მილი PVC | cali | 1 |  |  | 0 |  |  | 0 |  |  | 0
| 50-500მმ საკანალიზაციო მილი PVC | cali | 2 |  |  | 0 |  |  | 0 |  |  | 0
4 | fasonuri nawilebis mowyoba d-50მმ. | cali | 5 | 2.7 |  | 0 | 0 |  | 0 | 0 |  | 0 | 0
| 50მმ milis samagri | cali | 1 |  |  | 0 |  |  | 0 |  |  | 0
| 50*450 gaSlili muxli | cali | 1 |  |  | 0 |  |  | 0 |  |  | 0
| 50*900 muxli | cali | 2 |  |  | 0 |  |  | 0 |  |  | 0
| 50მმ xufi | cali | 1 |  |  | 0 |  |  | 0 |  |  | 0
5 | unitazis mowyoba | cali | 1 | 230.28 |  | 0 | 18.12 |  | 0 | 0.672 |  | 0 | 0
[6 empty] | 0 |  |  | 0 |  |  | 0
6 | pirsabanis mowyoba | cali | 1 | 221.48 |  | 0 | 13.14 |  | 0 | 0.28 |  | 0 | 0
7 | 50mm trapis mowyoba gverdiTa SeerTebiT | cali | 1 | 17.94 |  | 0 | 2.76 |  | 0 | 0.096 |  | 0 | 0
| civi wyalsadenis masalaTa specifikaciebi |  |  |  |  | 0 |  |  | 0 |  |  | 0
8 | Ø20*2.9მმ PP PN 20 მილის მოწყობა | m | 20 | 1.4828 |  | 0 | 6.578 |  | 0 | 0.1028 |  | 0 | 0
9 | ვენტილების მოწყობა | cali | 4 | 16.28 |  | 0 | 9.06 |  | 0 | 0.52 |  | 0 | 0
| 20მმ ვენტილი (ქრომირებული გრძელი) | cali | 1 |  |  | 0 |  |  | 0 |  |  | 0
| არკოს ვენტილი 1/2-1/2 | cali | 2 |  |  | 0 |  |  | 0 |  |  | 0
| Ø20 სფერული ვენტილი | cali | 1 |  |  | 0 |  |  | 0 |  |  | 0
10 | fasonuri nawilebis mowyoba d-20მმ. | cali | 28 | 0.60714 |  | 0 | 0 |  | 0 | 0 |  | 0 | 0
| 20მმ სამაგრი მეტალის შტირით | ცალი | 5 |  |  | 0 |  |  | 0 |  |  | 0
| 20მმ სამკაპი | cali | 2 |  |  | 0 |  |  | 0 |  |  | 0
| 20მმ ქურო | cali | 5 |  |  | 0 |  |  | 0 |  |  | 0
| 20მმ ხუფი ხრახნიანი | cali | 3 |  |  | 0 |  |  | 0 |  |  | 0
| 20 1/2" მუხლი შ/ხ | cali | 3 |  |  | 0 |  |  | 0 |  |  | 0
| 20მმ მუხლი 900 | cali | 10 |  |  | 0 |  |  | 0 |  |  | 0
11 | civi da cxeli wylis Semrevis mowyoba pirsabanisTvis | cali | 1 | 84.28 |  | 0 | 4.92 |  | 0 | 0.04 |  | 0 | 0
| cxeli wyalsadenis masalaTa specifikaciebi |  |  |  |  | 0 |  |  | 0 |  |  | 0
12 | წყლის ელექტრო გამაცხელებელის მოწყობა (ჰორიზონტალური) 50 ლ | cali | 1 | 295.8 |  | 0 | 62.5 |  | 0 | 0 |  | 0 | 0
13 | Ø20*2.9მმ PPR PN 20 მინაბოჩკოვანი მილის მოწყობა | m | 3 | 2.0428 |  | 0 | 6.578 |  | 0 | 0.1028 |  | 0 | 0
14 | მილის თბოიზოლაციის მოწყობა Ø20მმ მილისთვის | m | 3 | 1.21 |  | 0 | 0.5 |  | 0 | 0 |  | 0 | 0
15 | ventilebis mowyoba d-20 | cali | 2 | 16.28 |  | 0 | 9.06 |  | 0 | 0.52 |  | 0 | 0
| Ø20 სფერული ვენტილი | cali | 1 |  |  | 0 |  |  | 0 |  |  | 0
| არკოს ვენტილი1/2-1/2 | cali | 1 |  |  | 0 |  |  | 0 |  |  | 0
16 | fasonuri nawilebis mowyoba d-20მმ. | cali | 12 | 0.76667 |  | 0 | 0 |  | 0 | 0 |  | 0 | 0
| 20მმ სამაგრი მეტალის შტირით | cali | 2 |  |  | 0 |  |  | 0 |  |  | 0
| 20მმ ქურო | cali | 2 |  |  | 0 |  |  | 0 |  |  | 0
| 20მმ ხუფი ხრახნიანი | cali | 2 |  |  | 0 |  |  | 0 |  |  | 0
| 20 1/2" მუხლი შ/ხ | cali | 2 |  |  | 0 |  |  | 0 |  |  | 0
| 20მმ მუხლი 900 | cali | 4 |  |  | 0 |  |  | 0 |  |  | 0
| gare kanalizaciis masalaTa specifikaciebi |  |  |  |  | 0 |  |  | 0 |  |  | 0
17 | kanalizaciis d-100 mm milebis mowyoba | metri | 5 | 14.412 |  | 0 | 2.6818 |  | 0 | 0.0184 |  | 0 | 0
| 100-3000მმ საკანალიზაციო მილი PVC | cali | 1 |  |  | 0 |  |  | 0 |  |  | 0
| 100-2000მმ საკანალიზაციო მილი PVC | cali | 1 |  |  | 0 |  |  | 0 |  |  | 0
18 | Txrilis damuSaveba gruntSi xeliT | m3 | 5 | 0 |  | 0 | 16.68 |  | 0 | 0 |  | 0 | 0
19 | milebis Zirze qviSis sagebis mowyoba 10 sm-sisqiT | m3 | 0.3 | 30.8 |  | 0 | 10.8 |  | 0 | 0 |  | 0 | 0
| qviSa | m3 | 0.33 |  |  | 0 |  |  | 0 |  |  | 0
20 | milebis Tavze qviSis sagebis mowyoba xeliT, fenobrivi datkepvniT | m3 | 1.6 | 30.8 |  | 0 | 10.8 |  | 0 | 0 |  | 0 | 0
| qviSa | m3 | 1.76 |  |  | 0 |  |  | 0 |  |  | 0
21 | Txrilis amovseba adgilobrivi miwiT | m3 | 2.7 | 0 |  | 0 | 10.68 |  | 0 | 0 |  | 0 | 0
22 | wvrilmarcvlovani xreSis safaris mowyoba 10sm-sisqiT | m3 | 0.4 | 12.1 |  | 0 | 10.68 |  | 0 | 0 |  | 0 | 0
| wvrilmarcvlovani xreSi 10sm-sisqiT | m3 | 0.44 |  |  | 0 |  |  | 0 |  |  | 0
23 | arsebul qselTan mierTeba | cali | 1 | 14.73 |  | 0 | 100.8 |  | 0 | 0 |  | 0 | 0
| ჯამი |  |  |  |  | 0 |  |  | 0 |  |  | 0 | 0
| მათ სანტექნიკური სამუშაოები | [11 empty] | 0
| ზედნადები ხარჯი სანტექნიკურ სამუშაოებზე | 12% | [10 empty] | 0
| ზედნადები ხარჯი | 10% | [10 empty] | 0
| ჯამი | [11 empty] | 0
| გეგმიური დაგროვება | 8% | [10 empty] | 0
| ჯამი 5-3 | [11 empty] | 0
| სულ ჯამი V | [11 empty] | 0
VI. gare ganaTebis eleqtroba
kabelebi
1 | kabelis mowyoba (mrgvali) NYM-J 5X10mm2 | m | 1200 | 15.2134 |  | 0 | 1.242 |  | 0 | 0.0128 |  | 0 | 0
| kabeli (mrgvali) NYM-J 5X10mm3 | m | 1224 |  |  | 0 |  |  | 0 |  |  | 0
2 | kabelis mowyoba (mrgvali) NYM-J 3X2.5mm2 | m | 250 | 2.3516 |  | 0 | 0.828 |  | 0 | 0.0128 |  | 0 | 0
| kabeli (mrgvali) NYM-J 3X2.5mm3 | m | 255 |  |  | 0 |  |  | 0 |  |  | 0
3 | kabelis mowyoba (mrgvali) NYM-J 3X1.5mm2 | m | 250 | 1.439 |  | 0 | 0.736 |  | 0 | 0.0064 |  | 0 | 0
| kabeli (mrgvali) NYM-J 3X1.5mm3 | m | 255 |  |  | 0 |  |  | 0 |  |  | 0
| avtomaturi amomrTvelebi |  |  |  |  | 0 |  |  | 0 |  |  | 0
4 | avtomaturi amomrTvelis mowyoba MCB 10A/C/6kA 1 polusa | c | 78 | 7.48 |  | 0 | 1.2 |  | 0 | 0 |  | 0 | 0
| samontaJo masala |  |  |  |  | 0 |  |  | 0 |  |  | 0
5 | sainst. gofr. orkedliani milis mowyoba Ø 50 mm (wiTeli) | m | 1450 | 1.8585 |  | 0 | 0.782 |  | 0 | 0.0212 |  | 0 | 0
| sainst. gofr. orkedliani mili Ø 50 mm (wiTeli) | m | 1464.5 |  |  | 0 |  |  | 0 |  |  | 0
| sanaTebi |  |  |  |  | 0 |  |  | 0 |  |  | 0
6 | gare ganaTebis boZis mowyoba galvanizirebuli 11.0 m, samontaJo yuTiT | komp. | 4 | 1050.356 |  | 0 | 23.8986 |  | 0 | 6.1403 |  | 0 | 0
7 | gare ganaTebis lampionis mowyoba LED naTebiT 2X80 W, boZiT 3.0 m, samontaJo yuTiT | komp. | 74 | 674.996 |  | 0 | 23.8986 |  | 0 | 6.1403 |  | 0 | 0
8 | mimarTuli tipis sanaTis mowyoba LED naTuriT 1X100 W | c | 16 | 360.62 |  | 0 | 24.1329 |  | 0 | 15.28 |  | 0 | 0
9 | gruntis dekoratiuli sanaTis mowyoba LED naTebiT 1X35 W | c | 41 | 231.521 |  | 0 | 23.8986 |  | 0 | 6.1403 |  | 0 | 0
10 | damiwebis glinulas mowyoba Ø=10 mm | m | 550 | 3.374 |  | 0 | 2.46 |  | 0 | 0.088 |  | 0 | 0
11 | damiwebis zolovanas mowyoba 40x4 mm | m | 200 | 6.9853 |  | 0 | 0.72 |  | 0 | 0.036 |  | 0 | 0
12 | damiwebis kuTxovanas mowyoba 40x40x4 mm | c | 78 | 21.9045 |  | 0 | 5.4 |  | 0 | 0.28 |  | 0 | 0
13 | ganaTebis boZebis liTon konstruqciebis SeRebva anti koroziuli saRebaviT ori fena (erTi fenis SesaRebi farTobi) | მ2 | 120 | 1.8276 |  | 0 | 5.304 |  | 0 | 0.0012 |  | 0 | 0
| ჯამი |  |  |  |  | 0 |  |  | 0 |  |  | 0 | 0
| ზედნადები ხარჯი ელ. სამონტაჟო სამუშაოების ხელფასზე | 75% | [10 empty] | 0
| ჯამი | [11 empty] | 0
| გეგმიური მოგება | 8% | [10 empty] | 0
| ჯამი 6-1 | [11 empty] | 0
miwis samuSaoebi
13 | tranSeis gaTxra xeliT qselis mosawyobad | m3 | 360 | 0 |  | 0 | 12.36 |  | 0 | 0 |  | 0 | 0
14 | ormos amoReba boZebisTvis (H=1.0m) | m3 | 27.75 | 0 |  | 0 | 23.28 |  | 0 | 0 |  | 0 | 0
15 | boZebis Camagreba b-25 betoniT | m3 | 27.27 | 136.6202 |  | 0 | 27 |  | 0 | 1.48 |  | 0 | 0
| ბეტონი ბ-25 | m3 | 27.8154 |  |  | 0 |  |  | 0 |  |  | 0
16 | wvrili fraqciis qviSis fenis mowyoba, datkepniT | m3 | 100 | 30.8 |  | 0 | 10.8 |  | 0 | 0 |  | 0 | 0
| ქვიშა | m3 | 110 |  |  | 0 |  |  | 0 |  |  | 0
17 | gruntis ukan Cayra, datkepna | m3 | 230.49 | 0 |  | 0 | 7.26 |  | 0 | 0 |  | 0 | 0
18 | sasignalo lentis mowyoba | m | 1450 | 0.084746 |  | 0 | 0.125 |  | 0 | 0 |  | 0 | 0
19 | zedmeti gruntis datvirTva TviTmclelebze da gatana nayarSi 25 km-ze | m3 | 129.51 | 0 |  | 0 | 0.093 |  | 0 | 14.841 |  | 0 | 0
| ჯამი |  |  |  |  | 0 |  |  | 0 |  |  | 0 | 0
| ზედნადები ხარჯი | 10% | [10 empty] | 0
| ჯამი | [11 empty] | 0
| გეგმიური მოგება | 8% | [10 empty] | 0
| ჯამი 6-2 | [11 empty] | 0
| ჯამი VI. | [11 empty] | 0
VII. კასკადის მოსაპირკეთებელი მასალების მონტაჟი
1 | ბილიკის ფილის მონტაჟი 5სმ 60x60x4 ტონირებული წითელი ბეტონის ფილა (ქვ-ცემენტის ხსნარზე) | მ2 | 1400 | 18.5976 |  | 0 | 15 |  | 0 | 0.3828 |  | 0 | 0
2 | ბეტონის ბორდიურის კონტურის მონტაჟი 10x20(h) | გრძ.მ | 284 | 8.8372 |  | 0 | 5.772 |  | 0 | 0.0284 |  | 0 | 0
3 | ბაზალტის ფილების მონტაჟი სისქით საშ 4სმ (ყინვაგამძლე წებოცემენტის ხსნარზე) | მ2 | 2050 | 60.777 |  | 0 | 37.5 |  | 0 | 0.14 |  | 0 | 0
4 | გრანიტის ფილების მონტაჟი სისქით 4სმ (ყინვაგამძლე წებოცემენტის ხსნარზე) | მ2 | 8700 | 92.777 |  | 0 | 37.5 |  | 0 | 0.14 |  | 0 | 0
5 | გრანიტის ფილების მონტაჟი სისქით 15სმ (ყინვაგამძლე წებოცემენტის ხსნარზე) | მ2 | 250 | 207.277 |  | 0 | 44.85 |  | 0 | 0.14 |  | 0 | 0
6 | კიბის საფეხურებზე ბაზალტის ფილის მონტაჟი სისქით 10სმ (ყინვაგამძლე წებოცემენტის ხსნარზე) | მ2 | 550 | 119.665 |  | 0 | 44.85 |  | 0 | 0.136 |  | 0 | 0
7 | კიბის შუბლზე ბაზალტის ფილის მონტაჟი სისქით 4სმ (ყინვაგამძლე წებოცემენტის ხსნარზე) | მ2 | 100 | 62.095 |  | 0 | 44.85 |  | 0 | 0.136 |  | 0 | 0
8 | კიბის ბაზალტის ბორდიურის მონტაჟი სისქით 10სმ (ყინვაგამძლე წებოცემენტის ხსნარზე) | მ2 | 750 | 117.777 |  | 0 | 44.85 |  | 0 | 0.14 |  | 0 | 0
9 | მოაჯირის ბაზალტის დგარი ფილების (50x30x30(hსმ)) მონტაჟი | ცალი | 120 | 80 |  | 0 | 12.5 |  | 0 | 0 |  | 0 | 0
10 | მოაჯირის დასაჯდომი ბაზალტის ფილების მონტაჟი სისქით 15 სმ (ყინვაგამძლე წებოცემენტის ხსნარზე) | მ2 | 120 | 178.325 |  | 0 | 44.85 |  | 0 | 0.192 |  | 0 | 0
11 | გრანიტის ქუდების მონტაჟი სისქით 10სმ (ყინვაგამძლე წებოცემენტის ხსნარზე) | მ2 | 140 | 146.325 |  | 0 | 44.85 |  | 0 | 0.192 |  | 0 | 0
| ჯამი |  |  |  |  | 0 |  |  | 0 |  |  | 0 | 0
| ზედნადები ხარჯი | 10% | [10 empty] | 0
| ჯამი | [11 empty] | 0
| გეგმიური მოგება | 8% | [10 empty] | 0
| ჯამი VII. | [11 empty] | 0
VIII. ორი ცალი სარკისებურად მდგომი გადმოსახედის მოწყობა-მოპირკეთების მოცულობათა უწყისი
1 | ბაზალტის ფილა 4სმ იატაკზე დასაგები (ყინვაგამძლე წებოცემენტის ხსნარზე) | კვ.მ | 55 | 60.777 |  | 0 | 37.5 |  | 0 | 0.14 |  | 0 | 0
2 | ბაზალტის ქვა 15 სმ (ყინვაგამძლე წებოცემენტის ხსნარზე) | კვ.მ | 45 | 172.777 |  | 0 | 44.85 |  | 0 | 0.14 |  | 0 | 0
3 | ბაზალტის დგარები 30*30*50(h) | ც | 46 | 80 |  | 0 | 12.5 |  | 0 | 0 |  | 0 | 0
4 | ბაზალტის ფილა 4სმ მოსაპირკეთებელი ასაკრობი (ყინვაგამძლე წებოცემენტის ხსნარზე) | კვ.მ | 65 | 61.695 |  | 0 | 44.85 |  | 0 | 0.064 |  | 0 | 0
5 | ჰიდროთესვის მეთოდით ბალახისთესლის დათესვაზე გახარჯული სპეციალური მასალა - ცელულოზა; (ცელულოზას შემადგენლობა: ა) ქაღალდი გადამუშავებული, რომელიც უნდა იყოს ნესტის საუკეთესო დამჭერი; ბ) ბალახის თესლის სპეციალური წებო, რომელიც ხელს უნდა უშლიდეს თესლის ჩამორეცხვას. გ) სასუქი რომელიც ხელს უნდა უწყობდეს თესლის განვითარებას; დ) ბიოდანამატი, რომელიც ხელს უწყობს ბალახის გრძელვადიან პერსპექტივაში განვითარებას. მასალის ხარჯი 1 კვ/მ ცელულოზა არანაკლებ 0.1 კგ წებო არანაკლებ 0.02 კგ სასუქი (npk) არანაკლებ 0.04 კგ); გეობადის მოწყობა. | კგ | 360 | 16.9492 |  | 0 | 11.2 |  | 0 | 0.19087 |  | 0 | 0
6 | ჰიდროთესვის მეთოდით 6 (ექვსი) კომპონენტიანი ბალახის თესლის დათესვა (არანაკლებ 1კგ. 20 მ2-ზე) | მ2 | 2800 | 1.3413 |  | 0 | 0.2634 |  | 0 | 0 |  | 0 | 0
| ჯამი |  |  |  |  | 0 |  |  | 0 |  |  | 0 | 0
| ზედნადები ხარჯი | 10% | [10 empty] | 0
| ჯამი | [11 empty] | 0
| გეგმიური მოგება | 8% | [10 empty] | 0
| ჯამი VIII. | [11 empty] | 0
IX. შადრევნების მოწყობა
1 | manometris mowyoba (specifikacia ix. proeqtSi) | c | 1 | 84.7458 |  | 0 | 12.5 |  | 0 |  |  | 0 | 0
2 | wylis donis maregulirebelis mowyoba (specifikacia ix. proeqtSi) | c | 38 | 507.4 |  | 0 | 25 |  | 0 |  |  | 0 | 0
3 | urduli D=75 შეძენა, მონტაჟი | c | 26 | 250 |  | 0 | 30 |  | 0 |  |  | 0 | 0
4 | urduli D=100 შეძენა, მონტაჟი | c | 3 | 300 |  | 0 | 30 |  | 0 |  |  | 0 | 0
5 | urduli D=160 შეძენა, მონტაჟი | c | 2 | 700 |  | 0 | 50 |  | 0 |  |  | 0 | 0
6 | urduli D=250 შეძენა, მონტაჟი | c | 1 | 1700 |  | 0 | 50 |  | 0 |  |  | 0 | 0
7 | gadamRvrelis mowyoba (specifikacia ix. proeqtSi) | c | 32 | 254.2373 |  | 0 | 25 |  | 0 |  |  | 0 | 0
8 | damclelis mowyoba (specifikacia ix. proeqtSi) | c | 35 | 1949.1525 |  | 0 | 62.5 |  | 0 |  |  | 0 | 0
9 | wyalqveSa fonuri ganaTebis mowyoba (kompleqti Sedgeba 8 RGB marTvadi naTurisagan DMX comtrolled (MX/RDM eneble 80 ) (specifikacia ix. proeqtSi) | komp | 35 | 1949.1525 |  | 0 | 62.5 |  | 0 |  |  | 0 | 0
10 | saqSenis gvirgvinisebri ganaTeba (kompleqti Sedgeba 4 RGB marTvadi naTurisagan DMX comtrolled (MX/RDM eneble) (specifikacia ix. proeqtSi) | cali | 56 | 2966.1017 |  | 0 | 125 |  | 0 |  |  | 0 | 0
11 | laminirebuli saqSenis CaSenebuli marTviT - ganaTeba RGB marTvadi DMX comtrolled MX/RDM eneble (specifikacia ix. proeqtSi) | komp | 98 | 618.202 |  | 0 | 62.5 |  | 0 |  |  | 0 | 0
12 | eleqtro gamanawilebeli mowyobiloba (specifikacia ix. proeqtSi) | cali | 338 | 698.36 |  | 0 | 62.5 |  | 0 |  |  | 0 | 0
13 | WECS მართვის სისტემის მოწყობა (სპეციფიკაცია იხ. პროექტში) | cali | 1 | 8474.5763 |  | 0 | 1250 |  | 0 |  |  | 0 | 0
14 | სპლიტერი კონტროლიორის მოწყობა (სპეციფიკაცია იხ. პროექტში) | cali | 1 | 1312.704 |  | 0 | 62.5 |  | 0 |  |  | 0 | 0
15 | LTE router-ის მოწყობა (სპეციფიკაცია იხ. პროექტში) | cali | 1 | 169.4915 |  | 0 | 25 |  | 0 |  |  | 0 | 0
16 | კომპიუტერის მოწყობა wireless უზრუნველყოფით (სპეციფიკაცია იხ. პროექტში) | cali | 1 | 1694.9153 |  | 0 |  |  | 0 |  |  | 0 | 0
17 | hotizontaluri-CaZiruli tumbos mowyoba mrgvali SadrevnisaTvis DMX controlled (DMX/RDM eneble) 15 კვტ (specifikacia ix. proeqtSi) | cali | 18 | 18160.819 |  | 0 | 625 |  | 0 |  |  | 0 | 0
18 | mcire kaskadis tumbos mowyoba tipi (laminirebuli saqSenisTvis) DMX controlled (DMX/RDM eneble) 260 vt. (specifikacia ix. proeqtSi) | cali | 98 | 935.74 |  | 0 | 125 |  | 0 |  |  | 0 | 0
19 | mcire kaskadisa da didi kaskadis vertikaluri Wavlis tumboebis mowyoba DMX controlled (DMX/RDM eneble) 380 vt. (specifikacia ix. proeqtSi) | cali | 338 | 1271.1864 |  | 0 | 62.5 |  | 0 |  |  | 0 | 0
20 | safasade RGB ganaaTebebis mowyoba (sigrZe 1.1m) | cali | 45 | 28.91 |  | 0 | 6.25 |  | 0 |  |  | 0 | 0
21 | DMX კაბელის მოწყობა | grZ.m | 780 | 6.4929 |  | 0 | 1.25 |  | 0 |  |  | 0 | 0
22 | maraosebri saqSeni 30X10 | komp. | 1 | 423.7288 |  | 0 | 125 |  | 0 |  |  | 0 | 0
23 | video proeqtori | cali | 1 | 4237.2881 |  | 0 | 125 |  | 0 |  |  | 0 | 0
24 | lazeruli proeqtori | cali | 2 | 4237.2881 |  | 0 | 250 |  | 0 |  |  | 0 | 0
25 | DMX/RDM channels for WECS II - avtomaturi marTvis - Event Actions: Digital Inputs can be linked with actions all sistems - karada 200X300X60 sm | cali | 1 | 16055.6525 |  | 0 | 250 |  | 0 |  |  | 0 | 0
26 | avtomaturi marTvis karadis mowyoba ACS (specifikacia ix. proeqtSi) | cali | 1 | 73302.5807 |  | 0 | 2500 |  | 0 |  |  | 0 | 0
| ჯამი |  |  |  |  | 0 |  |  | 0 |  |  | 0 | 0
| მათ შორის დანადგარების და მოწყობილობების მონტაჟი |  |  |  |  | 0 |  |  | 0 |  |  | 0 | 0
| ზედნადები ხარჯი | 10% | [10 empty] | 0
| ზედნადები ხარჯი დანადგარების და მოწყობილობების მონტაჟის ხელფასზე | 68% | [10 empty] | 0
| ჯამი | [11 empty] | 0
| გეგმიური დაგროვება დანადგარებისა და მოწყობილობების ღირებულების გამოკლებით | 8% | [10 empty] | 0
| ჯამი IX. | [11 empty] | 0
| სულ ჯამი I+II+III+IV+V+VI+VII+VIII+IX | [11 empty] | 0

## დენდ
დენდროლოგია
# | დასახელება | განზომილება | რაოდენობა | მასალა |  |  | ხელფასი |  |  | მექანიზმი |  |  | ჯამი
|  |  |  | ზღვრ. ერთ. | ერთ. | სულ | ზღვრ. ერთ. | ერთ. | სულ | ზღვრ. ერთ. | ერთ. | სულ
1 | 2 | 3 | 4 | 5 |  | 6 | 7 |  | 8 | 9 |  | 10 | 11
1 | ხეების მოჭრა, ამოძირკვა - დატვირთვა ავტო თვითმცლელზე და გატანა დამკვეთის მიერ მითითებულ ტერიტორიაზე, თბილისის საზღვრებში | ცალი | 61 | 0 |  | 0 | 13.8 |  | 0 | 7.586 |  | 0 | 0
2 | ხეების გადარგვა - დატვირთვა ავტო თვითმცლელზე და გადარგვა დამკვეთის მიერ მითითებულ ტერიტორიაზე, თბილისის საზღვრებში | ცალი | 78 | 0 |  | 0 | 17.913 |  | 0 | 25.7063 |  | 0 | 0
| ჯამი | [11 empty] | 0
| ზედნადები ხარჯი | 10% | [10 empty] | 0
| ჯამი | [11 empty] | 0
| გეგმიური მოგება | 8% | [10 empty] | 0
| სულ ჯამი | [11 empty] | 0

## ვიდე
სუსტი დენები
# | samuSaos dasaxeleba | kodi | ganz. erT. | raodenoba |  | masala |  |  | xelfasi |  |  | manqana-meqanizmebi |  |  | sul jami
|  |  |  | norm. erT-ze | sul | ზღვრ. erT. fasi | erT. fasi | sul | ზღვრ. erT. fasi | erT. fasi | sul | ზღვრ. erT. fasi | erT. fasi | sul
1 | 2 | 3 | 4 | 5 | 6 | 9 |  | 10 | 7 |  | 8 | 11 |  | 12 | 13
video meTvalyureobis sistema
1 | PTZ 4mp • რეზოლუციების მხარდაჭერა არანაკლებ 4 MP; • მატრიცის ზომა არანაკლებ 1/1.8; • ლინზის ტიპი მოტორიზებული მინიმუმ 35-ჯერადი ოპტიკური ზუმით; • მოძრაბის დიაპაზონი 360° (Pan) • აპერტურა (F) არაუმეტეს 4.4 მნიშვნელობისა; • ინფრაწითელი განათების სიგრძე არანაკლებ 500მ; • აპარატული გაფართოებული დინამიური დიაპაზონით DWDR ან WDR არანაკლებ 140db; • კადრების რაოდენობა წამში მაქსიმალურ რეზოლუციაზე არანაკლებ 25Fps; • კამერას უნდა გააჩნდეს არანკლებ 3 ვიდეო ნაკადი; • თავსებადობა ONVIF სტანდარტებთან; • PoE კვების მხარდაჭერით, უნდა მოყვებოდეს შესაბამისი თავსებადი ქარხნული კვების ბლოკი; • წყლისა და მტვერისგან დაცვის კლასი არანაკლებ IP67; • კამერის კონფიგურაციის მართვა უნდა შეიძლებოდეს ცენტრალიზებულად ქსელური ვიდეო ჩამწერიდან და პროგრამული უზრუნველყოფიდან; • ქსელთან კავშირის დაკარგვის შემთხვევაში კამერებს უნდა გააჩნდეს SD ბარათიდან მონაცემების ავტომატური გადმოტანის მხარდაჭერა; • არანაკლებ 128GB MICRO SD ბარათის მხარდაჭერა; • კომპრესია H.265; • კამერას უნდა გააჩნდეს ვიდეო ანალიტიკის ფუნქცია, სახის დეტექცია, მოძრაობის დეტექცია, ხსზის გადაკვეტის დეტექცია, მონიშნული რეგიონში შეღწევის დეტექცია; • კამერას უნდა გააჩნდეს ლინზის ავტომატური ან/და მართვადი მწმენდავი; • წყლის ავზი ტუმბოთი PTZ კამერისთვის, გარე გამოყენების; ავზს უნდა გააჩნდეს 24Vac ან/და 230Vac ფუნქცინორების საშუალება; თავსებადი შემოთავაზებულ PTZ-კამერასთან; მუშაობის ტემპერატურა არაუმეტეს -10C - არანაკლებ +60C; წყლის ავზი - პოლიეტილენი, მეტალის ჩარჩოშო, ბოძზე სამაგრებით; წყლის ავზი არანაკლებ 5 ლიტრი; წყლის დონის დაწევის შემთხვევაში შეტყობინების გაგზავნა; ავზში წყლის ამოლევის შემთხვევაში მიწოდების სისტემის ავტომატური გაჩერება; წყლის სისტემის აქტივაცია დაშორებული წვდომით; წყლის მიწოდების მანძილი არანაკლებ 5მ; RS-485 პორტი; დაცვის კლასი არანაკლებ IP66; | sabazro | cali |  | 1 | 4194.9 |  | 0 | 125 |  | 0 | 0 |  | 0 | 0
2 | bullet 8mp • რეზოლუციების მხარდაჭერა არანაკლებ 8 MP; • მატრიცის ზომა არანაკლებ 1/1,8; • ლინზის ტიპი ვარიფოკალური 2,7-13,5mm; • აპერტურა (F) არაუმეტეს 1.4 მნიშვნელობისა; • ინფრაწითელი განათების სიგრძე არანაკლებ 60მ; • აპარატული გაფართოებული დინამიური დიაპაზონით WDR (არანაკლებ 120 db); • კადრების რაოდენობა წამში მაქსიმალურ რეზოლუციაზე არანაკლებ 20Fps; • კამერას უნდა გააჩნდეს არანკლებ 3 ვიდეო ნაკადი; • თავსებადობა ONVIF სტანდარტებთან; • PoE (802.3 af ან/და 802.3 at ) კვების მხარდაჭერით; • წყლისა და მტვერისგან დაცვის კლასი არანაკლებ IP66; • კამერის კონფიგურაციის მართვა უნდა შეიძლებოდეს ცენტრალიზებულად ქსელური ვიდეო ჩამწერიდან და პროგრამული უზრუნველყოფიდან; • ქსელთან კავშირის დაკარგვის შემთხვევაში კამერებს უნდა გააჩნდეს SD ბარათიდან მონაცემების ავტომატური გადმოტანის მხარდაჭერა; • არანაკლებ 128GB MICRO SD ბარათის მხარდაჭერა; • კამერის ღირებულებაში უნდა შედიოდეს ქარხნული ბოძზე ან/და კედელზე სამაგრი აქსესუარი და ქარხნული გამანაწილებელი კოლოფი; • კომპრესია H.265; • კამერას უნდა გააჩნდეს ვიდეო ანალიტიკის ფუნქცია, სახის დეტექცია, მიტოვებული და დაკარგული ნივთების დეტექცია, ხაზის გადაკვეთის დეტექცია. • კამერას უნდა გააჩნდეს სარელეო კონტაქტები არანაკლებ 1in 1out;ყლის სისტემის აქტივაცია დაშორებული წვდომით; წყლის მიწოდების მანძილი არანაკლებ 5მ; RS-485 პორტი; დაცვის კლასი არანაკლებ IP66; | sabazro | cali |  | 8 | 1474 |  | 0 | 125 |  | 0 | 0 |  | 0 | 0
3 | bullet 4mp • რეზოლუციების მხარდაჭერა არანაკლებ 4 MP; • მატრიცის ზომა არანაკლებ 1/2.7; • ლინზის ტიპი ვარიფოკალური 2,8-12mm; • აპერტურა (F) არაუმეტეს 1.4 მნიშვნელობისა; • ინფრაწითელი განათების სიგრძე არანაკლებ 60მ; • აპარატული გაფართოებული დინამიური დიაპაზონით WDR (არანაკლებ 120 db); • კადრების რაოდენობა წამში მაქსიმალურ რეზოლუციაზე არანაკლებ 20Fps; • კამერას უნდა გააჩნდეს არანკლებ 3 ვიდეო ნაკადი; • თავსებადობა ONVIF სტანდარტებთან; • PoE (802.3 af ან/და 802.3 at ) კვების მხარდაჭერით; • წყლისა და მტვერისგან დაცვის კლასი არანაკლებ IP66; • კამერის კონფიგურაციის მართვა უნდა შეიძლებოდეს ცენტრალიზებულად ქსელური ვიდეო ჩამწერიდან და პროგრამული უზრუნველყოფიდან; • ქსელთან კავშირის დაკარგვის შემთხვევაში კამერებს უნდა გააჩნდეს SD ბარათიდან მონაცემების ავტომატური გადმოტანის მხარდაჭერა; • არანაკლებ 128GB MICRO SD ბარათის მხარდაჭერა; • კამერის ღირებულებაში უნდა შედიოდეს ქარხნული ბოძზე ან/და კედელზე სამაგრი აქსესუარი და ქარხნული გამანაწილებელი კოლოფი; • კომპრესია H.265; • კამერას უნდა გააჩნდეს ვიდეო ანალიტიკის ფუნქცია, სახის დეტექცია, მიტოვებული და დაკარგული ნივთების დეტექცია, ხაზის გადაკვეთის დეტექცია. • კამერას უნდა გააჩნდეს სარელეო კონტაქტები არანაკლებ 1in 1out;ყლის სისტემის აქტივაცია დაშორებული წვდომით; წყლის მიწოდების მანძილი არანაკლებ 5მ; RS-485 პორტი; დაცვის კლასი არანაკლებ IP66; | sabazro | cali |  | 3 | 1289.75 |  | 0 | 125 |  | 0 | 0 |  | 0 | 0
4 | bullet 4mp • რეზოლუციების მხარდაჭერა არანაკლებ 4 MP; • მატრიცის ზომა არანაკლებ 1/1,8; • ჰორიზონტალური გაშლის კუთხე 100°-დან 115°-მდე; • აპერტურა (F) არაუმეტეს 1.0 მნიშვნელობისა; • აპარატული გაფართოებული დინამიური დიაპაზონით WDR (არანაკლებ 120 db); • კადრების რაოდენობა წამში მაქსიმალურ რეზოლუციაზე არანაკლებ 25Fps; • კამერას უნდა გააჩნდეს არანკლებ 3 ვიდეო ნაკადი; • თავსებადობა ONVIF სტანდარტებთან; • PoE (802.3 af ან/და 802.3 at ) კვების მხარდაჭერით; • წყლისა და მტვერისგან დაცვის კლასი არანაკლებ IP66; • კამერის კონფიგურაციის მართვა უნდა შეიძლებოდეს ცენტრალიზებულად ქსელური ვიდეო ჩამწერიდან და პროგრამული უზრუნველყოფიდან; • ქსელთან კავშირის დაკარგვის შემთხვევაში კამერებს უნდა გააჩნდეს SD ბარათიდან მონაცემების ავტომატური გადმოტანის მხარდაჭერა; • არანაკლებ 128GB MICRO SD ბარათის მხარდაჭერა; • კამერის ღირებულებაში უნდა შედიოდეს ქარხნული ბოძზე ან/და კედელზე სამაგრი აქსესუარი და ქარხნული გამანაწილებელი კოლოფი; • კომპრესია H.265; | sabazro | cali |  | 28 | 1105.5 |  | 0 | 125 |  | 0 | 0 |  | 0 | 0
5 | bullet 8mp • რეზოლუციების მხარდაჭერა არანაკლებ 8 MP; • მატრიცის ზომა არანაკლებ 1/1,8; • გაშლის კუთხე 90°-დან 105°-მდე; • აპერტურა (F) არაუმეტეს 1.6 მნიშვნელობისა; • ინფრაწითელი განათების სიგრძე არანაკლებ 60მ; • აპარატული გაფართოებული დინამიური დიაპაზონით WDR (არანაკლებ 120 db); • კადრების რაოდენობა წამში მაქსიმალურ რეზოლუციაზე არანაკლებ 20Fps; • კამერას უნდა გააჩნდეს არანკლებ 3 ვიდეო ნაკადი; • თავსებადობა ONVIF სტანდარტებთან; • PoE (802.3 af ან/და 802.3 at ) კვების მხარდაჭერით; • წყლისა და მტვერისგან დაცვის კლასი არანაკლებ IP66; • კამერის კონფიგურაციის მართვა უნდა შეიძლებოდეს ცენტრალიზებულად ქსელური ვიდეო ჩამწერიდან და პროგრამული უზრუნველყოფიდან; • ქსელთან კავშირის დაკარგვის შემთხვევაში კამერებს უნდა გააჩნდეს SD ბარათიდან მონაცემების ავტომატური გადმოტანის მხარდაჭერა; • არანაკლებ 128GB MICRO SD ბარათის მხარდაჭერა; • კამერის ღირებულებაში უნდა შედიოდეს ქარხნული ბოძზე ან/და კედელზე სამაგრი აქსესუარი და ქარხნული გამანაწილებელი კოლოფი; • კომპრესია H.265; • კამერას უნდა გააჩნდეს ვიდეო ანალიტიკის ფუნქცია, Face Capture, ხაზის გადაკვეთის დეტექცია, ადამიანის და ავტომობილის გარჩევის ფუნქცია | sabazro | cali |  | 6 | 921.25 |  | 0 | 125 |  | 0 | 0 |  | 0 | 0
6 | bullet 4mp • რეზოლუციების მხარდაჭერა არანაკლებ 4 MP; • მატრიცის ზომა არანაკლებ 1/2,7; • ჰორიზონტალური გაშლის კუთხე არანაკლებ 180° და ვერტიკალურად არანაკლებ 100°; • აპერტურა (F) არაუმეტეს 2.0 მნიშვნელობისა; • ინფრაწითელი განათების სიგრძე არანაკლებ 20მ; • აპარატული გაფართოებული დინამიური დიაპაზონით WDR (არანაკლებ 120 db); • კადრების რაოდენობა წამში მაქსიმალურ რეზოლუციაზე არანაკლებ 25Fps; • კამერას უნდა გააჩნდეს არანკლებ 2 ვიდეო ნაკადი; • თავსებადობა ONVIF სტანდარტებთან; • PoE (802.3 af ან/და 802.3 at ) კვების მხარდაჭერით; • წყლისა და მტვერისგან დაცვის კლასი არანაკლებ IP66; • კამერის კონფიგურაციის მართვა უნდა შეიძლებოდეს ცენტრალიზებულად ქსელური ვიდეო ჩამწერიდან და პროგრამული უზრუნველყოფიდან; • ქსელთან კავშირის დაკარგვის შემთხვევაში კამერებს უნდა გააჩნდეს SD ბარათიდან მონაცემების ავტომატური გადმოტანის მხარდაჭერა; • არანაკლებ 128GB MICRO SD ბარათის მხარდაჭერა; • კამერის ღირებულებაში უნდა შედიოდეს ქარხნული გამანაწილებელი კოლოფი; • კომპრესია H.265; • კამერას უნდა გააჩნდეს ვიდეო ანალიტიკის ფუნქცია, სახის დეტექცია, მიტოვებული და დაკარგული ნივთების დეტექცია, ხაზის გადაკვეთის დეტექცია; | sabazro | cali |  | 6 | 737 |  | 0 | 125 |  | 0 | 0 |  | 0 | 0
7 | turrent • რეზოლუციების მხარდაჭერა არანაკლებ 4 MP; • მატრიცის ზომა არანაკლებ 1/2,7; • ჰორიზონტალური გაშლის კუთხე არანაკლებ 180° და ვერტიკალურად არანაკლებ 100°; • აპერტურა (F) არაუმეტეს 2.0 მნიშვნელობისა; • ინფრაწითელი განათების სიგრძე არანაკლებ 10მ; • აპარატული გაფართოებული დინამიური დიაპაზონით WDR (არანაკლებ 120 db); • კადრების რაოდენობა წამში მაქსიმალურ რეზოლუციაზე არანაკლებ 25Fps; • კამერას უნდა გააჩნდეს არანკლებ 2 ვიდეო ნაკადი; • თავსებადობა ONVIF სტანდარტებთან; • PoE (802.3 af ან/და 802.3 at ) კვების მხარდაჭერით; • კამერის კონფიგურაციის მართვა უნდა შეიძლებოდეს ცენტრალიზებულად ქსელური ვიდეო ჩამწერიდან და პროგრამული უზრუნველყოფიდან; • ქსელთან კავშირის დაკარგვის შემთხვევაში კამერებს უნდა გააჩნდეს SD ბარათიდან მონაცემების ავტომატური გადმოტანის მხარდაჭერა; • არანაკლებ 128GB MICRO SD ბარათის მხარდაჭერა; • კამერის ღირებულებაში უნდა შედიოდეს ქარხნული გამანაწილებელი კოლოფი; • კომპრესია H.265; • კამერას უნდა გააჩნდეს ვიდეო ანალიტიკის ფუნქცია, სახის დეტექცია, მიტოვებული და დაკარგული ნივთების დეტექცია, ხაზის გადაკვეთის დეტექცია; | sabazro | cali |  | 3 | 737 |  | 0 | 125 |  | 0 | 0 |  | 0 | 0
8 | network keyboard ვიდეო კამერების მართვის ქსელური კლავიატურა; მართვის მეთოდი - IP ტექნოლგია; არანაკლებ 7’’ სენსორული ეკრანი; არანაკლებ 800 × 480 რეზოლუციით; თავსებადი შემოთავაზებულ ვიდეო კამერებთან და პროგრამულ უზრუნველყოფასთან; აუდიო input/output; ქსელური ინტერფეისის 10M/100M მხარდაჭერით | sabazro | cali |  | 1 | 2541 |  | 0 | 0 |  | 0 | 0 |  | 0 | 0
9 | მეტალის შლაგბაუმი • ძირითადი კვება - 230 VAC; • ძრავის კვება - 230 VAC; • დენის მოხმარება - არანაკლებ 1.5 A; • ძრავის ძალა - არანაკლებ 1800 N; • გახსნის დრო - არაუმეტეს 18 წამი; • მუშაობის ციკლი - არანაკლებ 30%; • დაცვის დონე - არანაკლებ IP44; • შლაგბაუმის უნდა გააჩნდეს სარელეო კონტაქტები არანაკლებ 1 in; • სამუშაო ტემპერატურა -20C / +50C; • ელ.ძრავს თვითონ უნდა გააჩნდეს რეგულირებადი მექანიკური გამჩერებელი; • მეტალის კონსტრუქცია: მეტალის კონსტრუქცია იხსნება ჰორიზონტალურად; მეტალის კონტრუქციის სიგრძე 3 მეტრი: საგარანტიო პერიოდი 3 წელი; იხ. ესკიზი | sabazro | cali |  | 3 | 1694.9153 |  | 0 | 250 |  | 0 | 0 |  | 0 | 0
10 | ინტერკომი გარე გამოყენების • ვიდეო ინტერკომის ფუნქცია; • დაშვების სისტემის ფუნქციით; • არანაკლებ 1.3 MP ფერადი კამერა, ინფარედით, არანაკლებ 25 fps; • გამოძახების ღილაკი; • ჩაშენებული მიკროფონი; • ჩაშენებული სპიკერი; • H.264 კომპრესია; • არანაკლებ 1 RJ-45, 10/100 Mbps, TCP/IP, RTSP; • არანაკლებ 2 I/O input, 1 I/O output; • დაცვის კლასი არანაკლებ IP65; • უჯანგავი მეტალის კორპუსი; • მეტალის ბოძის კონსტრუქცია ინტერკომისთვის სიმაღლე 110 სმ; | sabazro | cali |  | 3 | 1694.9153 |  | 0 | 125 |  | 0 | 0 |  | 0 | 0
11 | შეზღუდული დაშვების სისტემა წვდომის კონტროლერი; • არანაკლებ 2 ბარათის წამიკითხველის მიბმის საშუალება; • RS-485, TCP/IP პოტები; შემამვალი პორტები: გაგნგაშის - არანაკლებ 4: კარის სენსორი - არანაკლებ 1; გასვლის ღილაკი - არანაკლებ 1; • anti-passback ფუნქციით; მიბმული ბარათების მართცის ფუნქციები - აქტივაცია ბარათის, გათიშვა ბარათის, შავი სია, პატრულირება; • კონტროლერი უნდა იყოს განთვასებული გასაღებიან ვენტილირებად ყუთში; ბარათის წამკითხველი • Mifare1 ბარათების წაკითხვა; • თავსებადი შემოთავაზებულ წვდომის კონტროლერთან; • დაცვის კლასი არანაკლებ IP64; • 40 ცალი თავსებადი ელექტრონული ბარათი; | sabazro | cali |  | 2 | 4491.5 |  | 0 | 250 |  | 0 | 0 |  | 0 | 0
| jami | [6 empty] | 0 |  |  | 0 |  |  |  | 0
| zednadebi xarji susti denis qselis mowyobilobebis montaJis xelfasze |  | 72% | [11 empty] | 0
| jami | [13 empty] | 0
| gegmiuri dagroveba susti denis qselis mowyobilobebis Rirebulebis gamoklebiT |  | 8% |  |  |  |  | 0 | [6 empty] | 0
| I Tavis jami | [13 empty] | 0
სამეთვალყურეო ვიდეო სისტემების ინფრასტრუქტურის მოწყობა
1 | მეხსიერების ბარათი არანაკლებ 128GB მე-10 კლასი. | sabazro | cali |  | 55 | 84.7458 |  | 0 | 0 |  | 0 | 0 |  | 0 | 0
2 | ლიცენზია hik-central v1.7 + pStor | sabazro | cali |  | 55 | 132 |  | 0 | 0 |  | 0 | 0 |  | 0 | 0
3 | Hikcental ACS BASE 2 Door | sabazro | cali |  | 2 | 2904 |  | 0 | 625 |  | 0 | 0 |  | 0 | 0
4 | Hikcentral License Video Intercom | sabazro | cali |  | 1 | 9900 |  | 0 | 0 |  | 0 | 0 |  | 0 | 0
5 | ოპტიკური სვიჩი არანაკლებ 16 პორტიანი მართვადი | sabazro | cali |  | 1 | 2563.59 |  | 0 | 78 |  | 0 | 0 |  | 0 | 0
6 | ოპტიკური პაჩ-პანელი არანაკლებ 24 პორტიანი | sabazro | cali |  | 4 | 190.7125 |  | 0 | 78 |  | 0 | 0 |  | 0 | 0
7 | ვიდეო კამერის ყინვაგაძმლე საწმედნი სითხე, PTZ-ე კამერის შუშის საწმენდათ, თავსებადი შემოთავაზებულ ავზთან (ლიტრი) | sabazro | ლტ |  | 50 | 99 |  | 0 | 0 |  | 0 | 0 |  | 0 | 0
8 | SFP მოდული მიმღები | sabazro | cali |  | 11 | 99 |  | 0 | 0 |  | 0 | 0 |  | 0 | 0
9 | SFP მოდული გადამცემი | sabazro | cali |  | 11 | 99 |  | 0 | 0 |  | 0 | 0 |  | 0 | 0
10 | POE სვიჩი არანაკლებ 8 პორტიანი მართვადი (არანაკლებ 250მ-ზე სიგნალის გადაცემის ფუნქციით) | sabazro | cali |  | 12 | 360.2033 |  | 0 | 78 |  | 0 | 0 |  | 0 | 0
11 | 1.25 გბ/წმ SFP-დან 1გბ/წმ Rj45-ზე გადამყვანი მოდული | sabazro | cali |  | 12 | 99 |  | 0 | 0 |  | 0 | 0 |  | 0 | 0
10 | გარე გამოყენების კარადა არანაკლებ ip54 ik10 min 800X400X600, პლინტუსის მინ სიმაღლე 100მმ | 10-489-1 | komp. |  | 3 | 211.9 |  | 0 | 30 |  | 0 | 0 |  | 0 | 0
11 | გარე გამოყენების კარადა არანაკლებ ip54 ik10 min 600X400X400, კედლის და ბოძის სამაგრებით | 10-489-1 | komp. |  | 1 | 211.9 |  | 0 | 30 |  | 0 | 0 |  | 0 | 0
12 | გარე გამოყენების კარადა არანაკლებ ip54 ik10 min 600X400X400, კედლის და ბოძის სამაგრებით | 10-489-1 | komp. |  | 1 | 211.9 |  | 0 | 30 |  | 0 | 0 |  | 0 | 0
13 | ქსელის მოწყობა და ჩართვა | sabazro | cali |  | 1 | 0 |  | 0 | 12500 |  | 0 | 0 |  | 0 | 0
| jami | [6 empty] | 0 |  |  | 0 |  |  |  | 0
| zednadebi xarji susti denis qselis mowyobilobebis montaJis xelfasze |  | 72% | [11 empty] | 0
| jami | [13 empty] | 0
| gegmiuri dagroveba susti denis qselis mowyobilobebis Rirebulebis gamoklebiT |  | 8% |  |  |  |  | 0 | [6 empty] | 0
| II Tavis jami | [13 empty] | 0
საკომუნიკაციო კარადის სიგნალიზაციით აღჭურვა
1 | სასიგნალო ტერმინალი (კონტროლერი) • შესვლა-გასვლის აღრიცხვა და რეალურ დროში თავისუფალი ადგილების გადაცემა ქსელურ მონიტორზე; • მუშაობის პრინციპი ქსელური და დამოუკიდებელი; • კომუნიკაციის ტიპი და მართვა: ქსელური; • არანაკლებ 1 ქსელის პორტი; • არანაკლებ 3 პროგრამირებადი ტრანზისტორული და/ან სარელეო გამომსვლელი; • არანაკლებ 3 პროგრამირებადი შემსვლელი; • არანაკლებ 1 აუდიო შემსვლელ-გამომსვლელი; • 12 და/ან 24ვოლტი კვების მხარდაჭერით | sabazro | cali |  | 5 | 1702.596 |  | 0 | 172.8 |  | 0 | 0 |  | 0 | 0
2 | სარეზერვო კვების ბლოკი 12 და/ან 24 ვოლტი კვების ბლოკი, ჩაშენებული დამტენით და 1 ან/და 2 ცალი 12ვოლტი 7ამპერი აკუმულატორის მისაერთებელლი კლემებით | sabazro | cali |  | 5 | 121.76 |  | 0 | 1.8 |  | 0 | 0 |  | 0 | 0
3 | მეტალის კარადა არანაკლებ 40X40X10, გასაღებიანი საკეტით | 10-489-1 | komp. |  | 5 | 211.9 |  | 0 | 62.5 |  | 0 | 0 |  | 0 | 0
5 | ელ-მაგნიტური ჩამრთველი (რელე) მუშა დენი 220ვოლტი, სარელეო გამოსავლელი არანაკლებ 5ამპერი NC, COM, NO კონტაქტებით | 10-489-1 | komp. |  | 5 | 84.7458 |  | 0 | 25 |  | 0 | 0 |  | 0 | 0
6 | ელ-მაგნიტური კონტაქტი (გერკონი) NC, COM კონტაქტით | 10-489-1 | komp. |  | 5 | 84.7458 |  | 0 | 25 |  | 0 | 0 |  | 0 | 0
7 | სირენა სტრობ ნათურით მუშა დენი 12და/ან 24ვოლტი | 10-489-1 | komp. |  | 5 | 41.96 |  | 0 | 12 |  | 0 | 0 |  | 0 | 0
8 | კვამლის დეტექტორი მუშა დენი 12და/ან 24ვოლტი, NC, COM, NO კონტაქტებით. | 10-489-1 | komp. |  | 5 | 96.02 |  | 0 | 12 |  | 0 | 0 |  | 0 | 0
9 | Rack 12U კედლის, გასაღებიანი | sabazro | cali |  | 2 | 979.11 |  | 0 | 30 |  | 0 | 0 |  | 0 | 0
10 | PDU არანაკლებ 8 პორტიანი | sabazro | cali |  | 6 | 41 |  | 0 | 12.5 |  | 0 | 0 |  | 0 | 0
11 | დენის კაბელის ბლოკ ტერმინალი არანაკლებ 6X16მმ კაბელისთვის | sabazro | cali |  | 18 | 25.4237 |  | 0 | 6.25 |  | 0 | 0 |  | 0 | 0
12 | ორპოლუსა ავტომატური ამომრთველი 16A | sabazro | cali |  | 6 | 8.4746 |  | 0 | 6.25 |  | 0 | 0 |  | 0 | 0
13 | ელ-როზეტი DIN რეიკაზე სამონტაჟო კორპუსით | sabazro | cali |  | 12 | 20.575 |  | 0 | 2.04 |  | 0 | 0 |  | 0 | 0
14 | ბოძზე სამაგრი გამაფრთხილებელი აბრა (ესკიზი#1) | sabazro | cali |  | 25 | 84.7458 |  | 0 | 25 |  | 0 | 0 |  | 0 | 0
15 | საკომუნიკაციო კარადაზე სამაგრი გამაფრთხილებელი აბრა (ესკიზი#2) | sabazro | cali |  | 3 | 84.7458 |  | 0 | 25 |  | 0 | 0 |  | 0 | 0
16 | უწყვეტი კვების ბლოკი Online ტიპის, ქსელური ბარათით არანაკლებ 2000 ვ.ამპერი | sabazro | cali |  | 18 | 3029.2728 |  | 0 | 48 |  | 0 | 0 |  | 0 | 0
17 | უწყვეტი კვების ბლოკი Online ტიპის, ქსელური ბარათით არანაკლებ 1000 ვ.ამპერი | sabazro | cali |  | 18 | 1515.6361 |  | 0 | 48 |  | 0 | 0 |  | 0 | 0
18 | საკომუნიკაციო ჭა (60სმ 600მმ-ნი გოფრირებული მილი + 15სმ არმირებული ბეტონი და მასში ჩამონტაჟებული პლასმასის ჭის სახურავი) | sabazro | cali |  | 18 | 169.4915 |  | 0 | 62.5 |  | 0 | 0 |  | 0 | 0
19 | მეტალის ბოძი სიმაღლე 4მ, დიამეტრი არანაკლებ 90 მმ, და არაუმეტეს 120 მმ, 1მ გადმოშვერა კამერის სამაგრისთვის | 33-303-1 gamoy. | cali |  | 7 | 281.1514 |  | 0 | 18.36 |  | 0 | 13.9229 |  | 0 | 0
| jami | [6 empty] | 0 |  |  | 0 |  |  | 0 | 0
| zednadebi xarji susti denis qselis mowyobilobebis montaJis xelfasze |  | 72% | [11 empty] | 0
| jami | [13 empty] | 0
| gegmiuri dagroveba susti denis qselis mowyobilobebis Rirebulebis gamoklebiT |  | 8% |  |  |  |  | 0 | [6 empty] | 0
| III Tavis jami | [13 empty] | 0
kabelebi
1 | არმირებული ოპტიკური კაბელი არანაკლებ 12 წვერიანი | 10-54-12 | metri |  | 1300 | 1.3962 |  | 0 | 0.874 |  | 0 | 0 |  | 0 | 0
| არმირებული ოპტიკური კაბელი არანაკლებ 12 წვერიანი |  | metri |  | 1339 |  |  | 0 |  |  | 0 |  |  | 0
2 | ქსელის კაბელი არანაკლებ FTP CAT5E გარე გამოყენების 100% სპილენძის შემცველობით | 10-54-12 | metri |  | 7500 | 1.5713 |  | 0 | 0.874 |  | 0 | 0 |  | 0 | 0
| videomeTvalyureobis qselis kabeli FTP CAT5E |  | metri |  | 7725 |  |  | 0 |  |  | 0 |  |  | 0
3 | დენის კაბელი არანაკლებ 2X16 (სპილენძი, მრგვალი, ორმაგი იზოლაციით) | 8-403-3 | metri |  | 1500 | 7.2068 |  | 0 | 1.058 |  | 0 | 0.0128 |  | 0 | 0
| kabeli (mrgvali) 2x16mm2 |  | metri |  | 1530 |  |  | 0 |  |  | 0 |  |  | 0
4 | ორშრიანი გოფრირებული მილი არანკლებ 110მმ | 8-418-3 | metri |  | 2000 | 5.2824 |  | 0 | 0.782 |  | 0 | 0.0212 |  | 0 | 0
| sainst. gofr. mili Ø 110 mm |  | metri |  | 2020 |  |  | 0 |  |  | 0 |  |  | 0
5 | ორშრიანი გოფრირებული მილი არანკლებ 40მმ | 8-418-3 | metri |  | 500 | 1.6363 |  | 0 | 0.782 |  | 0 | 0.0212 |  | 0 | 0
| sainst. gofr. mili Ø 40 mm |  | metri |  | 505 |  |  | 0 |  |  | 0 |  |  | 0
| jami | [6 empty] | 0 |  |  | 0 |  |  | 0 | 0
| zednadebi xarji susti denis qselis gayvanis xelfasze |  | 65% | [11 empty] | 0
| jami | [13 empty] | 0
| gegmiuri dagroveba |  | 8% | [11 empty] | 0
| IV Tavis jami | [13 empty] | 0
| I-II-III-IV Tavebis jami | [13 empty] | 0