## კრებსითი
ქ. თბილისის მოსწავლე-ახალგაზრდობის სახლის სამგორის ფილიალის (მის.: კახეთის გზატკეცილი N76, საკადასტრო კოდი: 01.19.20.029.018, 01.19.20.029.057, 01.19.20.029.054, 01.19.20.029.058) სრული სარემონტო-სარეაბილიტაციო სამუშაოები.
კრებსითი ხარჯთაღრიცხვა
# | სამუშაოს დასახელება | განზ. ერთ. | ღირებულება, ლარი
1 | 2 | 3 | 4
1-1 | სამშენებლო-მოსაპირკეთებელი სამუშაოები | ლარი | 0
1-2 | სამშენებლო-მოსაპირკეთებელი სამუშაოები - (საქვაბის შენობა) | ლარი | 0
1-3 | ელექტრო სამონტაჟო სამუშაოები | ლარი | 0
1-4 | გარე ელექტროსამონტაჟო სამუშაოები | ლარი | 0
1-5 | სუსტი დენების ქსელების მოწყობის სამუშაოები (კომპიუტერული, სახანძრო სიგნალიზაცია) | ლარი | 0
1-6 | ვიდეომეთვალყურეობის ქსელის მოწყობის სამუშაოები | ლარი | 0
1-7 | შიდა წყალსადენ-კანალიზაციის ქსელების მოწყობის სამუშაოები | ლარი | 0
1-8 | წყალსადენ-კანალიზაციის გარე ქსელების მოწყობის სამუშაოები | ლარი | 0
1-9 | გათბობა-ვენტილაცია-გაგრილების სამუშაოები | ლარი | 0
1-10 | ძვირადღირებული მოწყობილობები და დანადგრები | ლარი | 0
1-11 | ტერიტორიის კეთილმოწყობის სამუშაოები | ლარი | 0
| სულ |  | 0
| გაუთვალისწინებული ხარჯები | 3% | 0
| ჯამი |  | 0
| დღგ | 18% | 0
| სულ, კრებსითი ხარჯთაღრიცხვით: |  | 0

## სამშენ-მოსაპირკეთ. M.B
ქ. თბილისის მოსწავლე-ახალგაზრდობის სახლის სამგორის ფილიალის (მის.: კახეთის გზატკეცილი N76, საკადასტრო კოდი: 01.19.20.029.018, 01.19.20.029.057, 01.19.20.029.054, 01.19.20.029.058) სრული სარემონტო-სარეაბილიტაციო სამუშაოები.
ლოკალური ხარჯთაღრიცხვა 1-1
samSeneblo-mosapirkeTebeli samuSaoebi
# | samuSaoebis da danaxarjebis dasaxeleba | ganz. erT. | koef. | raod. | erT. fasi | sul, jami:
1 | 2 | 3 | 5 | 4 | 6 | 7
I | სადემონტაჟო სამუშაოები
1 | III kat. gruntis damuSaveba eqskavatoriT da გვერდზე დასაწყობება | m3 |  | 240 |  | 0
2 | მუშაობა ნაყარში III კატ. გრუნტზე | m3 |  | 24 |  | 0
3 | გრუნტის უკუჩაყრა | m3 |  | 216 |  | 0
4 | IV კატ. გრუნტის დამუშავება ხელთ (საძირკვლების გაძლიერება) | m3 |  | 360 |  | 0
5 | არსებული ფანჯრების ნაწილობრივი დემონტაჟი | m2 |  | 22 |  | 0
6 | არსებული კარების დემონტაჟი | m2 |  | 208 |  | 0
7 | აგურის ტიხრების დემონტაჟი | m3 |  | 59.5 |  | 0
8 | აგურის კედლების დემონტაჟი | m3 |  | 42 |  | 0
9 | აგურის კედლებში და ტიხრებში ღიობების ამოჭრა | m3 |  | 14.8 |  | 0
10 | ბეტონის იატაკის ფილების დემონტაჟი | m3 |  | 150 |  | 0
11 | ხის იატაკების დემონტაჟი | m2 |  | 101 |  | 0
12 | სცენის ხის იატაკების დემონტაჟი | m2 |  | 60 |  | 0
13 | პარკეტის იატაკების დემონტაჟი | m2 |  | 2520 |  | 0
14 | იატაკებიდან კერამოგრანიტის ფილების დემონტაჟი | m2 |  | 240 |  | 0
15 | iatakebidan qviSa-cementis moWimvis demontaJi | m2 |  | 3403.3 |  | 0
16 | kedlebidan da svetebidan nalesis nawilobrivi Camoyra | m2 |  | 4043 |  | 0
17 | გასაძლიერებელი კედლებიდან ნალესის სრული ჩამოყრა | m2 |  | 6190.2 |  | 0
18 | კიბის ლითონის მოაჯირის დემონტაჟი | grZ.m. |  | 144 |  | 0
19 | არსებული გადახურვის დემონტაჟი (თუნუქი) | m2 |  | 1420 |  | 0
20 | სამშენებლო ნარჩენების გადაადგილება სართულზე და ჩამოტანა სართულებიდან | tona |  | 3027.792 |  | 0
21 | სამშენებელო ნარჩენების გატანა ავტოთვითმცლელებით 20 კმ-მდე მანძილზე | tona |  | 3027.792 |  | 0
II | სამშენებლო სამუშაოები
არსებული რკინაბეტონის საძირკვლების გაძლიერება
22 | არსებული საძირკვლების გაძლიერება (იხ. კონსტრუქციული პროექტი) | m3 |  | 230 |  | 0
იატაკები ("g" blokis iatakis fila)
23 | momzadebis mowyoba qviSa-xreSovani nareviT | m3 |  | 100 |  | 0
24 | RorRis fenis mowyoba | m3 |  | 50 |  | 0
25 | betonis momzadebis mowyoba (100 mm. sisqis) | m3 |  | 25 |  | 0
26 | monoliTuri r/b iatakis filis mowyoba ("გ" ბლოკი) | m3 |  | 51 |  | 0
| არმატურა A240c | tona | 1.03 | 2.4823 |  | 0
რკინაბეტონის ლიფტის შახტა
27 | RorRis fenis mowyoba | m3 |  | 3.3 |  | 0
28 | monoliTuri betonis momzadebis mowyoba (100 mm. sisqis) | m3 |  | 1.1 |  | 0
29 | monoliTuri r/b lenturi saZirkvlebis mowyoba | m3 |  | 3 |  | 0
| არმატურა A240c | tona | 1.03 | 0.02575 |  | 0
| არმატურა A500c | tona | 1.03 | 0.21115 |  | 0
30 | monoliTuri r/b liftis Saxtis kedlebis mowyoba | m3 |  | 8 |  | 0
| არმატურა A240c | tona | 1.03 | 0.1648 |  | 0
| არმატურა A500c | tona | 1.03 | 1.4729 |  | 0
31 | monoliTuri r/b rigelebis mowyoba simaRliT 500 mm. | m3 |  | 11 |  | 0
| არმატურა A240c | tona | 1.03 | 0.0309 |  | 0
| არმატურა A500c | tona | 1.03 | 0.309 |  | 0
32 | monoliTuri r/b filis mowyoba | m3 |  | 20 |  | 0
| არმატურა A240c | tona | 1.03 | 0.412 |  | 0
| არმატურა A500c | tona | 1.03 | 4.6659 |  | 0
33 | monoliTuri r/b sartyelebis mowyoba | m3 |  | 0.9 |  | 0
| არმატურა A240c | tona | 1.03 | 0.03708 |  | 0
| არმატურა A500c | tona | 1.03 | 0.1957 |  | 0
rkinabetonis gare kibeebis mowyoba
34 | monoliTuri r/b kibeebis mowyoba | m3 |  | 1.8 |  | 0
| არმატურა A240c | tona | 1.03 | 0.01648 |  | 0
| არმატურა A500c | tona | 1.03 | 0.206 |  | 0
liTonis konstruqciebis mowyoba
liTonis svetebis da rigelebis gaZliereba
35 | svetebis gaZliereba | tona |  | 1.926 |  | 0
| კუთხოვანა L100X7 | tona | 1.03 | 1.2236 |  | 0
| ფურცლოვანი ფოლადი -8 მმ. სისქის | tona | 1.03 | 0.41398 |  | 0
| არმატურა A500 Ø12 მმ. | tona | 1.03 | 0.2884 |  | 0
36 | rigelebis gaZliereba | tona |  | 7.7525 |  | 0
| კუთხოვანა L100X7 | tona | 1.03 | 6.1182 |  | 0
| ფურცლოვანი ფოლადი -8 მმ. სისქის | tona | 1.03 | 1.4489 |  | 0
| არმატურა A500 Ø12 მმ. | tona | 1.03 | 0.1854 |  | 0
37 | kedlebis gaZliereba | tona |  | 5.5159 |  | 0
| ფურცლოვანი ფოლადი -6 მმ. სისქის | tona | 1.03 | 5.4335 |  | 0
| არმატურა A500 Ø12 მმ. | tona | 1.03 | 0.0824 |  | 0
karebis da fanjrebis Riobebis moCarCoeba
38 | fanjrebis da karebis Riobebis moCarCoeba (fanjara 1.70X2.05 - 57 cali; fanjara 1.1X2.05 - 35 cali; kari 1.1*2.2 - 8 cali) | tona |  | 13.6366 |  | 0
| kuTxovana L100X7 | tona | 1.03 | 3.4062 |  | 0
| kuTxovana L75X6 | tona | 1.03 | 8.0977 |  | 0
| ფურცლოვანი ფოლადი -6 მმ. სისქის | tona | 1.03 | 1.9885 |  | 0
| არმატურა A500 Ø12 მმ. | tona | 1.03 | 0.1442 |  | 0
კედლების ორმხრივი მოჯავშნა
39 | კედლების ორმხრივი მოჯავშნა ("a" bloki) | tona |  | 4.3209 |  | 0
| არმატურა A240c | tona | 1.03 | 0.19055 |  | 0
| არმატურა A500c | tona | 1.03 | 3.5226 |  | 0
| ფურცლოვანი ფოლადი -8 მმ. სისქის | tona | 1.03 | 0.79825 |  | 0
40 | კედლების ორმხრივი მოჯავშნა ("b" bloki) | tona |  | 4.7329 |  | 0
| არმატურა A240c | tona | 1.03 | 0.2163 |  | 0
| არმატურა A500c | tona | 1.03 | 3.9346 |  | 0
| ფურცლოვანი ფოლადი -8 მმ. სისქის | tona | 1.03 | 0.79825 |  | 0
41 | კედლების ორმხრივი მოჯავშნა ("g" bloki) | tona |  | 23.8445 |  | 0
| არმატურა A240c | tona | 1.03 | 1.2463 |  | 0
| არმატურა A500c | tona | 1.03 | 23.0463 |  | 0
| ფურცლოვანი ფოლადი -8 მმ. სისქის | tona | 1.03 | 0.79825 |  | 0
42 | კედლების ორმხრივი მოჯავშნა ("d" bloki) | tona |  | 13.1479 |  | 0
| არმატურა A240c | tona | 1.03 | 0.6695 |  | 0
| არმატურა A500c | tona | 1.03 | 12.3497 |  | 0
| ფურცლოვანი ფოლადი -8 მმ. სისქის | tona | 1.03 | 0.79825 |  | 0
43 | კედლების ორმხრივი მოჯავშნა ("e" bloki) | tona |  | 4.9286 |  | 0
| არმატურა A240c | tona | 1.03 | 0.2369 |  | 0
| არმატურა A500c | tona | 1.03 | 4.1303 |  | 0
| ფურცლოვანი ფოლადი -8 მმ. სისქის | tona | 1.03 | 0.79825 |  | 0
44 | კედლების ორმხრივი მოჯავშნა (სხვენის კედლის მოჯავშნა) | tona |  | 1.1279 |  | 0
| არმატურა A240c | tona | 1.03 | 0.0206 |  | 0
| არმატურა A500c | tona | 1.03 | 0.3296 |  | 0
| ფურცლოვანი ფოლადი -8 მმ. სისქის | tona | 1.03 | 0.79825 |  | 0
45 | გაძლიერებული კედლების დაფარვა ტორკრეტირებით | m2 |  | 6190.2 |  | 0
46 | მიწისქვეშა ნაწილის ჰიდროიზოლაციის 1 ფენის მოწყობა | m2 |  | 260 |  | 0
liTonis damuSaveba antikoroziuli saRebaviT
47 | liTonis konstruqciebis blokebis SeRebva antikoroziuli saRebaviT | m2 |  | 690 |  | 0
saxuravi
qanobiani saxuravi
48 | gadaxurvis mowyoba cecxlmedegi sendviC-panelebiT (10 sm. sisqis; poliureTanis SemavsebliT. yvela makompleqtebeli elementis CaTvliT) | m2 |  | 1390 |  | 0
brtyeli saxuravi
49 | saxuravis hidroizolacia linokromis 1 feniT | m2 |  | 130 |  | 0
kedlebi
50 | kedlebis mowyoba mcire zomis sakedle blokiT, 39X15X19 | m3 |  | 18.45 |  | 0
| არმატურა A500 Ø8 მმ. | tona | 1.03 | 0.037247 |  | 0
51 | ormagi tixrebis mowyoba cecxlgamZle TabaSirmuyaos filebiT, izolaciiT (konstruqciebis asawyobad, gamoyenebul iqnas sqeli profilebi) | m2 |  | 1182 |  | 0
52 | svetebis dafarva oragi cecxlgamZle TabaSirmuyaos filebiT (konstruqciebis asawyobad, gamoyenebul iqnas sqeli profilebi) | m2 |  | 78 |  | 0
| sul, samSeneblo samuSaoebi: |  |  |  |  | 0
| maT Soris, liTonis konstruqciebi: |  |  |  |  | 0
II | mosapirkeTebeli samuSaoebi
- 1 სართული
იატაკები
1 | iatakebze moWimvebis mowyoba qviSa-cementis xsnariT, sisqiT 40mm | m2 |  | 746 |  | 0
2 | svel wertilebSi Txevadi izolaciis fenis mowyoba | m2 |  | 72 |  | 0
3 | aweuli iatakis mowyoba (H=30 სმ.) | m2 |  | 55 |  | 0
| liTonis kvadratuli mili □60X60X3mm. | tona | 1.03 | 1.3511 |  | 0
4 | iatakis mowyoba naturaluri xis parketiT | m2 |  | 55 |  | 0
5 | iatakis mowyoba naturaluri xis ficrebiT (aranakleb 88 % Srobis) | m2 |  | 195 |  | 0
6 | metlaxis filebis dageba iatakebze | m2 |  | 72 |  | 0
7 | keramogranitis filebis dageba iatakebze | m2 |  | 344 |  | 0
8 | rbili iatakebis mowyoba | m2 |  | 80 |  | 0
9 | შიდა safexurebis და baqnebis mopirkeTeba bazaltis filebiT | m2 |  | 59 |  | 0
10 | პლინტუსების მოწყობა | grZ.m. |  | 490 |  | 0
კედლები
11 | შიდა kedlebis da ferdobebis lesva qviSa-cementis xsnariT (გაძლიერებული კედლების ლესვის გარდა) | m2 |  | 527.5 |  | 0
12 | შიდა kedlebis da ferdobebis lesva qviSa-cementis xsnariT ("კალმატრონის" ან ექვივალენტური ჰიდროსაიზოლაციო დანამატის დამატებით) | m2 |  | 60 |  | 0
13 | keramikuli filebis gakvra kedlebze | m2 |  | 160 |  | 0
14 | kedlebis damuSaveba da SeRebva wyalemulsiuri saRebaviT | m2 |  | 930 |  | 0
15 | ტაბაშირმუყაოს ტიხრების და კედლების damuSaveba da SeRebva wyalemulsiuri saRebaviT | m2 |  | 930 |  | 0
16 | დეკორატიული აკუსტიკური პანელების დაყენება | m2 |  | 19 |  | 0
17 | კედლების დამუშავება აკუსტიკური სპრეით | m2 |  | 54 |  | 0
18 | kedlebis mopirkeTeba marmarilos filebiT (liftis Saxtebis ferdobebi) | m2 |  | 2.6 |  | 0
ჭერები
19 | Sekiduli Weris mowyoba nestgamZle TabaSirmuyaos filebiT | m2 |  | 790 |  | 0
20 | Sekiduli Werebis SeRebva wyalemulsiuri saRebaviT | m2 |  | 790 |  | 0
21 | არსებული ჭერების შეფითხვნა და შეღებვა წყალემულსიური საღებავით | m2 |  | 94 |  | 0
0 სართული
იატაკები
22 | iatakebze moWimvebis mowyoba qviSa-cementis xsnariT, sisqiT 40mm | m2 |  | 332.5 |  | 0
23 | keramogranitis filebis dageba iatakebze | m2 |  | 584 |  | 0
23 | laminirebuli parketis iatakis mowyoba | m2 |  | 188 |  | 0
24 | შიდა safexurebis და baqnebis mopirkeTeba bazaltis filebiT | m2 |  | 144.5 |  | 0
25 | არსებული პარკეტის იატაკის მოხვეწა და მაღალი ხარისხის ლაკის წასმა | m2 |  | 134 |  | 0
26 | პლინტუსების მოწყობა | grZ.m. |  | 1150 |  | 0
კედლები
27 | შიდა kedlebis da ferdobebis lesva qviSa-cementis xsnariT (გაძლიერებული კედლების ლესვის გარდა) | m2 |  | 1202 |  | 0
28 | kedlebis damuSaveba da SeRebva wyalemulsiuri saRebaviT | m2 |  | 2500 |  | 0
29 | ტაბაშირმუყაოს ტიხრების და კედლების damuSaveba da SeRebva wyalemulsiuri saRebaviT | m2 |  | 26 |  | 0
30 | kedlebis mopirkeTeba marmarilos filebiT (liftis Saxtebis ferdobebi) | m2 |  | 2.65 |  | 0
ჭერები
31 | armstrongis Sekiduli Weris mowyoba | m2 |  | 375.8 |  | 0
32 | Sekiduli Weris mowyoba nestgamZle TabaSirmuyaos filebiT | m2 |  | 202.1 |  | 0
33 | Sekiduli Werebis SeRebva wyalemulsiuri saRebaviT | m2 |  | 202.1 |  | 0
34 | არსებული ჭერების შეფითხვნა და შეღბვა წყალემულსიური საღებავით | m2 |  | 480 |  | 0
1 სართული
იატაკები
35 | iatakebze moWimvebis mowyoba qviSa-cementis xsnariT, sisqiT 40mm | m2 |  | 1390 |  | 0
36 | keramogranitis filebis dageba iatakebze | m2 |  | 570 |  | 0
37 | laminirebuli parketis iatakis mowyoba | m2 |  | 620 |  | 0
38 | არსებული პარკეტის იატაკის მოხვეწა და მაღალი ხარისხის ლაკის წასმა | m2 |  | 215 |  | 0
39 | შიდა safexurebis და baqnebis mopirkeTeba bazaltis filebiT | m2 |  | 200 |  | 0
40 | პლინტუსების მოწყობა | grZ.m. |  | 1150 |  | 0
კედლები
41 | შიდა kedlebis da ferdobebis lesva qviSa-cementis xsnariT (გაძლიერებული კედლების ლესვის გარდა) | m2 |  | 1202 |  | 0
42 | kedlebis damuSaveba da SeRebva wyalemulsiuri saRebaviT | m2 |  | 2404 |  | 0
43 | ტაბაშირმუყაოს ტიხრების და კედლების damuSaveba da SeRebva wyalemulsiuri saRebaviT | m2 |  | 25 |  | 0
44 | kedlebis mopirkeTeba marmarilos filebiT (liftis Saxtebis ferdobebi) | m2 |  | 2.65 |  | 0
ჭერები
45 | armstrongis Sekiduli Weris mowyoba | m2 |  | 370 |  | 0
46 | Sekiduli Weris mowyoba nestgamZle TabaSirmuyaos filebiT | m2 |  | 151 |  | 0
47 | Sekiduli Werebis SeRebva wyalemulsiuri saRebaviT | m2 |  | 151 |  | 0
48 | არსებული ჭერების შეფითხვნა და შეღებვა წყალემულსიური საღებავით | m2 |  | 1051 |  | 0
II სართული
იატაკები
49 | iatakebze moWimvebis mowyoba qviSa-cementis xsnariT, sisqiT 40mm | m2 |  | 845 |  | 0
#REF! | metlaxis filebis dageba iatakebze | m2 |  | 32 |  | 0
50 | keramogranitis filebis dageba iatakebze | m2 |  | 355 |  | 0
51 | laminirebuli parketis iatakis mowyoba | m2 |  | 290 |  | 0
52 | შიდა safexurebis და baqnebis mopirkeTeba bazaltis filebiT | m2 |  | 200 |  | 0
53 | პლინტუსების მოწყობა | grZ.m. |  | 820 |  | 0
კედლები
54 | შიდა kedlebis da ferdobebis lesva qviSa-cementis xsnariT (გაძლიერებული კედლების ლესვის გარდა) | m2 |  | 900 |  | 0
55 | keramikuli filebis gakvra kedlebze | m2 |  | 124 |  | 0
55 | kedlebis damuSaveba da SeRebva wyalemulsiuri saRebaviT | m2 |  | 1720 |  | 0
56 | ტაბაშირმუყაოს ტიხრების და კედლების damuSaveba da SeRebva wyalemulsiuri saRebaviT | m2 |  | 44 |  | 0
57 | kedlebis mopirkeTeba marmarilos filebiT (liftis Saxtebis ferdobebi) | m2 |  | 2.65 |  | 0
ჭერები
58 | armstrongis Sekiduli Weris mowyoba | m2 |  | 315 |  | 0
59 | Sekiduli Weris mowyoba nestgamZle TabaSirmuyaos filebiT | m2 |  | 194 |  | 0
60 | Sekiduli Werebis SeRebva wyalemulsiuri saRebaviT | m2 |  | 194 |  | 0
61 | არსებული ჭერების შეფითხვნა და შეღბვა წყალემულსიური საღებავით | m2 |  | 634 |  | 0
III სართული
იატაკები
62 | iatakebze moWimvebis mowyoba qviSa-cementis xsnariT, sisqiT 40mm | m2 |  | 89.8 |  | 0
63 | keramogranitis filebis dageba iatakebze | m2 |  | 48 |  | 0
64 | შიდა safexurebis და baqnebis mopirkeTeba bazaltis filebiT | m2 |  | 41.8 |  | 0
65 | პლინტუსების მოწყობა | grZ.m. |  | 820 |  | 0
კედლები
66 | შიდა kedlebis da ferdobebis lesva qviSa-cementis xsnariT (გაძლიერებული კედლების ლესვის გარდა) | m2 |  | 151.5 |  | 0
67 | kedlebis damuSaveba da SeRebva wyalemulsiuri saRebaviT | m2 |  | 303 |  | 0
68 | ტაბაშირმუყაოს ტიხრების და კედლების damuSaveba da SeRebva wyalemulsiuri saRebaviT | m2 |  | 2 |  | 0
69 | kedlebis mopirkeTeba marmarilos filebiT (liftis Saxtebis ferdobebi) | m2 |  | 2.65 |  | 0
ჭერები
70 | Sekiduli Weris mowyoba nestgamZle TabaSirmuyaos filebiT | m2 |  | 48 |  | 0
71 | Sekiduli Werebis SeRebva wyalemulsiuri saRebaviT | m2 |  | 48 |  | 0
72 | არსებული ჭერების შეფითხვნა და შეღებვა წყალემულსიური საღებავით | m2 |  | 195 |  | 0
Sida kibe
73 | Sida kibeebis da baqnebis liTonis moajirebis mowyoba | grZ.m. |  | 167.2 |  | 0
74 | moajireebis SeRebva antikoroziuli saRebaviT, or fenad | m2 |  | 167.2 |  | 0
Riobebi
75 | მეტალოპლასტმასის ფანჯრების მოწყობა (f1 ÷ f-4; specifikaciis mixedviT) | m2 |  | 52.7 |  | 0
76 | მეტალოპლასტმასის ვიტრაჟის მოწყობა (Sesabamisi aqsesuarebiT) | m2 |  | 28 |  | 0
77 | მეტალოპლასტმასის კარების მოწყობა (Sesabamisi aqsesuarebiT) | m2 |  | 20.9 |  | 0
78 | Sida mdf-is karebis blokis mowyoba | m2 |  | 209.61 |  | 0
79 | liTonis cecxlmedegi karebis damzadeba da montaJi (Sesabamisi aqsesuarebiT) | m2 |  | 5.72 |  | 0
80 | sankvanZebSi, Sida karebis da tixrebis blokis mowyoba (WC; Sesabamisi aqsesuarebiT) | m2 |  | 7.2 |  | 0
81 | PVC rafebis mowyoba | m2 |  | 300 |  | 0
fasadi
82 | gare kedlebis lesva qviSa-cementis xsnariT (გაძლიერებული კედლების გარდა) | m2 |  | 2230 |  | 0
83 | ფასადის შეფუთვა ბეტოპანის პანელებით, დათბუნებით, ლითონის კარკასის მოწყობით | m2 |  | 560 |  | 0
84 | fasadis SefuTva alikabondiT, daTbunebiT | m2 |  | 860 |  | 0
85 | fasadis kedlebis SefiTxvna da SeRebva fasadis saRebaviT (RAL-9016) | m2 |  | 2230 |  | 0
86 | ფასადის კედლების მოხატვა ("გრაფიტი" - დამკვეთთან შეთანხმებით) | m2 |  | 150 |  | 0
87 | ფასადის მოჩარჩოება | m2 |  | 5880 |  | 0
88 | inventaruli xaraCoebis mowyoba da daSla | m2 |  | 5880 |  | 0
| sul, mosapirkeTebeli samuSaoebi: |  |  |  |  | 0
| jami (I+II) |  |  |  |  | 0
| maT Soris, liTonis konstruqciebi I+II: |  |  |  |  | 0
| zednadebi xarjebi samSeneblo - mosapirkeTebel samuSaoebze | % |  |  |  | 0
| zednadebi xarjebi liTonis konstruqciebze | % |  |  |  | 0
| jami |  |  |  |  | 0
| gegmiuri dagroveba | % |  |  |  | 0
| sul |  |  |  |  | 0

## სამ.-მოს. d.n.
ქ. თბილისის მოსწავლე-ახალგაზრდობის სახლის სამგორის ფილიალის (მის.: კახეთის გზატკეცილი N76, საკადასტრო კოდი: 01.19.20.029.018, 01.19.20.029.057, 01.19.20.029.054, 01.19.20.029.058) სრული სარემონტო-სარეაბილიტაციო სამუშაოები.
ლოკალური ხარჯთაღრიცხვა 1-2
samSeneblo-mosapirkeTebeli samuSaoebi (saqvabe)
# | samuSaoebis da danaxarjebis dasaxeleba | ganz. erT. | koef. | raod. | erT. fasi | sul, jami:
1 | 2 | 3 | 5 | 4 | 6 | 7
I | samSeneblo samuSaoebi
miwis samuSaoebi
1 | II kat. gruntis damuSaveba eqskavatoriT da datvirTva avtoTviTmclelebze | m3 |  | 5.36 |  | 0
2 | III kat. gruntis damuSaveba eqskavatoriT da datvirTva avtoTviTmclelebze | m3 |  | 16.08 |  | 0
3 | III kat. gruntis damuSaveba xeliT meqanikuri damuSavebis Semdeg | m3 |  | 3.6 |  | 0
4 | gruntis gatana avtoTviTmclelebiT 20 km. - mde manZilze | tona |  | 50.384 |  | 0
5 | muSaoba nayarSi II-III kat. grunze | m3 |  | 25.04 |  | 0
samSeneblo samuSaoebi
6 | RorRis fenis mowyoba (lenturi saZirkvlis da iatakis filis qveS) | m3 |  | 6.4 |  | 0
7 | monoliTuri betonis momzadebis mowyoba (wertilovani saZirkvlebis da iatakis filis qveS) | m3 |  | 2.42 |  | 0
8 | monoliTuri r/b lenturi saZirkvlebis mowyoba | m3 |  | 5.6 |  | 0
| armatura A240c | tona | 1.03 | 0.40273 |  | 0
| armatura A500c | tona | 1.03 | 0.01442 |  | 0
9 | monoliTuri r/b iatakis filis mowyoba (-0.05 niSnulze) | m3 |  | 2.64 |  | 0
| armatura A240c | tona | 1.03 | 0.24473 |  | 0
10 | monoliTuri r/b svetebis (gularebis) mowyoba | m3 |  | 1.5 |  | 0
| armatura A500c | tona | 1.03 | 0.18643 |  | 0
| armatura A240c | tona | 1.03 | 0.034505 |  | 0
11 | monoliTuri r/b sartyelis mowyoba | m3 |  | 1.5 |  | 0
| armatura A500c | tona | 1.03 | 0.206 |  | 0
| armatura A240c | tona | 1.03 | 0.0927 |  | 0
saxuravi
12 | pemzis damaTbunebeli fenis mowyoba, saS. sisqiT 10 sm. | m3 |  | 2.64 |  | 0
13 | saxuravis gamasworebeli moWimvis mowyoba qviSa-cementis xsnariT, saS. sisqiT 30mm. | m2 |  | 22 |  | 0
14 | saxuravis hidroizolacia linokromis 1 feniT | m2 |  | 22 |  | 0
15 | saxuravis gamasworebeli moWimvis mowyoba qviSa-cementis xsnariT, saS. sisqiT 40mm. | m2 |  | 22 |  | 0
16 | saxuravis hidroizolacia linokromis 2 feniT | m2 |  | 22 |  | 0
17 | jeoteqstilis fenis mowyoba | m2 |  | 22 |  | 0
18 | RorRis fenis mowyoba | m3 |  | 3.08 |  | 0
19 | parapetis mowyoba SeRebili Tunuqis filebiT | m2 |  | 7.4 |  | 0
kedlebi
20 | kedlebis mowyoba mcire zomis sakedle izoblokiT, 19X19X39 | m3 |  | 12.5 |  | 0
| armatura A240c | tona | 1.03 | 0.025235 |  | 0
21 | parapetis mowyoba mcire zomis sakedle blokiT, 19X19X39 | m3 |  | 1.1 |  | 0
| armatura A240c | tona | 1.03 | 0.0022207 |  | 0
| sul, samSeneblo samuSaoebi: |  |  |  |  | 0
II | mosapirkeTebeli samuSaoebi
iatakebi
22 | pemzis damaTbunebeli fenis mowyoba, saS. sisqiT 10 sm. | m3 |  | 1.696 |  | 0
23 | iatakebze moWimvebis mowyoba qviSa-cementis xsnariT, saS. sisqiT 40mm | m2 |  | 16.96 |  | 0
24 | keramogranitis filebis dageba iatakebze | m2 |  | 16.96 |  | 0
kedlebi
25 | Sida kedlebis da ferdobebis lesva qviSa-cementis xsnariT | m2 |  | 70.32 |  | 0
26 | kedlebis da svetebis damuSaveba da SeRebva wyalemulsiuri saRebaviT | m2 |  | 70.32 |  | 0
Werebi
27 | Werebis SeRebva wyalemulsiuri saRebaviT | m2 |  | 16.96 |  | 0
Riobebi
28 | liTonis fanjrebis mowyoba ( f5; specifikaciis mixedviT ) | m2 |  | 0.72 |  | 0
29 | liTonis karebis montaJi ( k-6; k-7; k-7*; Sesabamisi aqsesuarebiT; specifikaciis mixedviT ) | m2 |  | 7.31 |  | 0
30 | liTonis konstruqciebis SeRebva antikoroziuli saRebaviT | m2 |  | 14.62 |  | 0
fasadi
31 | gare kedlebis lesva qviSa-cementis xsnariT | m2 |  | 63 |  | 0
32 | fasadis kedlebis SefiTxvna da SeRebva fasadis saRebaviT | m2 |  | 63 |  | 0
33 | fasadis moCarCoeba | m2 |  | 63 |  | 0
34 | inventaruli xaraCoebis mowyoba da daSla | m2 |  | 63 |  | 0
| sul, mosapirkeTebeli samuSaoebi: |  |  |  |  | 0
| jami (I+II) |  |  |  |  | 0
| zednadebi xarjebi samSeneblo - mosapirkeTebel samuSaoebze | % |  |  |  | 0
| jami |  |  |  |  | 0
| gegmiuri dagroveba | % |  |  |  | 0
| sul |  |  |  |  | 0

## El-sam. (+)
ლოკალური ხარჯთაღრიცხვა 1-3
ელექტროსამონტაჟო სამუშაოები
# | სამუშაოების და დანახარჯების დასახელება | განზ. ერთ. | კოეფ. | რაოდენობა | მასალა |  | ხელფასი |  | ტრანსპორტი (მექანიზმები) |  | სულ, ჯამი:
[5 empty] | ერთ. ფასი | სულ | ერთ. ფასი | სულ | ერთ. ფასი | სულ
1 | 2 | 3 | 5 | 4 | 6 | 7 | 9 | 10 | 12 | 13 | 14
კაბელები
1 | სპილენძის კაბელგაყვანილობა | გრძ. მ. |  | 3537.5 |  | 0 |  | 0 |  | 0 | 0
| სპილენძის კაბელი ორმაგი იზოლაციით NYM-J 3x1.5 | გრძ.მ | 1 | 3537.5 |  | 0 |  | 0 |  | 0 | 0
2 | სპილენძის კაბელგაყვანილობა | გრძ. მ. |  | 2912.5 |  | 0 |  | 0 |  | 0 | 0
| სპილენძის კაბელი ორმაგი იზოლაციით NYM-J 3x2.5 | გრძ.მ | 1 | 2912.5 |  | 0 |  | 0 |  | 0 | 0
3 | სპილენძის კაბელგაყვანილობა | გრძ. მ. |  | 43.75 |  | 0 |  | 0 |  | 0 | 0
| სპილენძის კაბელი ორმაგი იზოლაციით NYM-J 3x4 | გრძ.მ | 1.02 | 44.625 |  | 0 |  | 0 |  | 0 | 0
4 | სპილენძის კაბელგაყვანილობა | გრძ. მ. |  | 287.5 |  | 0 |  | 0 |  | 0 | 0
| სპილენძის კაბელი ორმაგი იზოლაციით NYY-J 5x2.5 | გრძ.მ | 1 | 287.5 |  | 0 |  | 0 |  | 0 | 0
5 | სპილენძის კაბელგაყვანილობა | გრძ. მ. |  | 331.25 |  | 0 |  | 0 |  | 0 | 0
| სპილენძის კაბელი ორმაგი იზოლაციით NYY-J 5x4 | გრძ.მ | 1 | 331.25 |  | 0 |  | 0 |  | 0 | 0
6 | სპილენძის კაბელგაყვანილობა | გრძ. მ. |  | 6 |  | 0 |  | 0 |  | 0 | 0
| სპილენძის კაბელი ორმაგი იზოლაციით NYY-J 4x70 | გრძ.მ | 1 | 6 |  | 0 |  | 0 |  | 0 | 0
7 | სპილენძის კაბელგაყვანილობა | გრძ. მ. |  | 60 |  | 0 |  | 0 |  | 0 | 0
| დამიწების სადენი H07V-R 1x50 მმ² | გრძ.მ | 1 | 60 |  | 0 |  | 0 |  | 0 | 0
8 | სპილენძის კაბელგაყვანილობა | გრძ. მ. |  | 50 |  | 0 |  | 0 |  | 0 | 0
| დამიწების სადენი H07V-R 1x16 მმ² | გრძ.მ | 1 | 50 |  | 0 |  | 0 |  | 0 | 0
9 | სპილენძის კაბელგაყვანილობა | გრძ. მ. |  | 100 |  | 0 |  | 0 |  | 0 | 0
| დამიწების სადენი H07V-R 1x6 მმ² | გრძ.მ | 1 | 100 |  | 0 |  | 0 |  | 0 | 0
| დამიწების საკლემო ბლოკი (პოტენციალთა გათანაბრების სისტემისათვის) | კომპლ. | 1 | 2 |  | 0 |  | 0 |  | 0 | 0
საკაბელო არხები
10 | ლითონის საკაბელო არხების გაყვანა | გრძ. მ. |  | 60 |  | 0 |  | 0 |  | 0 | 0
| ლითონის მოთუთიებული საკაბელო არხი 300x60 | გრძ.მ | 1 | 60 |  | 0 |  | 0 |  | 0 | 0
| ლითონის საკაბელო არხის ჭერის სამაგრი კრონშტეინი | კომპლ. | 1 | 86 |  | 0 |  | 0 |  | 0 | 0
| გამანაწილებელი კოლოფი | ცალი | 1 | 8 |  | 0 |  | 0 |  | 0 | 0
11 | PVC მილების მოწყობა კაბელების გასაყვანად | გრძ. მ. |  | 3100 |  | 0 |  | 0 |  | 0 | 0
| გოფრირებული მილი Ø 16 LSZH | გრძ.მ | 1 | 1800 |  | 0 |  | 0 |  | 0 | 0
| გოფრირებული მილი Ø 20 LSZH | გრძ.მ | 1 | 1200 |  | 0 |  | 0 |  | 0 | 0
| გოფრირებული მილი Ø 25 LSZH | გრძ.მ | 1 | 100 |  | 0 |  | 0 |  | 0 | 0
12 | PVC მილების მოწყობა კაბელების გასაყვანად | გრძ. მ. |  | 10 |  | 0 |  | 0 |  | 0 | 0
| ორკედლიანი გოფრირებული მილი Ø 63 | გრძ.მ | 1 | 10 |  | 0 |  | 0 |  | 0 | 0
ფურნიტურა
13 | ჩამრთველების და გადამრთველების მოწყობა | ცალი |  | 28 |  | 0 |  | 0 |  | 0 | 0
| 1 კლავიშიანი ჩამრთველი, 10A | ცალი | 1 | 28 |  | 0 |  | 0 |  | 0 | 0
| სამონტაჟო კოლოფი | ცალი | 1 | 28 |  | 0 |  | 0 |  | 0 | 0
14 | ჩამრთველების და გადამრთველების მოწყობა (2 კლავიშიანი) | ცალი |  | 22 |  | 0 |  | 0 |  | 0 | 0
| 2 კლავიშიანი ჩამრთველი, 10A | ცალი | 1 | 22 |  | 0 |  | 0 |  | 0 | 0
| სამონტაჟო კოლოფი | ცალი | 1 | 22 |  | 0 |  | 0 |  | 0 | 0
15 | საშტეფსელო როზეტების მოწყობა | ცალი |  | 213 |  | 0 |  | 0 |  | 0 | 0
| საშტეფსელო როზეტი დამიწების კონტაქტით, 2P+E-16A | ცალი | 1 | 213 |  | 0 |  | 0 |  | 0 | 0
| სამონტაჟო კოლოფი | ცალი | 1 | 213 |  | 0 |  | 0 |  | 0 | 0
16 | საშტეფსელო როზეტების მოწყობა (ჰერმეტიული ან ნახევრად ჰერმეტიული) | ცალი |  | 16 |  | 0 |  | 0 |  | 0 | 0
| საშტეფსელო როზეტი დამიწების კონტაქტით, 2P+E-16A, IP44 | ცალი | 1 | 16 |  | 0 |  | 0 |  | 0 | 0
| სამონტაჟო კოლოფი | ცალი | 1 | 16 |  | 0 |  | 0 |  | 0 | 0
სანათები
17 | სანათების მონტაჟი | ცალი |  | 215 |  | 0 |  | 0 |  | 0 | 0
| LED პანელი 600x600 42W ნათურით, 3184Lm, 75.8Lm/W, 4000K | კომპლ. | 1 | 106 |  | 0 |  | 0 |  | 0 | 0
| LED პანელი 600x600 42W ნათურით, 3184Lm, 75.8Lm/W, 4000K (გარემონტებული სართულები) | კომპლ. | 1 | 105 |  | 0 |  | 0 |  | 0 | 0
| LED სანათი 1200 მმ 39W, IP65, 3445 Lm , 4000K | კომპლ. | 1 | 4 |  | 0 |  | 0 |  | 0 | 0
18 | სანათების მონტაჟი | ცალი |  | 60 |  | 0 |  | 0 |  | 0 | 0
| ჭერის LED სანათი 20W, 4000 K | კომპლ. | 1 | 2 |  | 0 |  | 0 |  | 0 | 0
| ჭერის LED სანათი 20W, 4000 K (გარემონტებული სართულები) | კომპლ. | 1 | 20 |  | 0 |  | 0 |  | 0 | 0
| წერტილოვანი LED სანათი 10W | კომპლ. | 1 | 19 |  | 0 |  | 0 |  | 0 | 0
| LED სანათი 17W, 1506 Lm , 4000 K | გრძ.მ. | 1 | 9 |  | 0 |  | 0 |  | 0 | 0
| LED სანათი 17W, 1506 Lm , 4000 K (გარემონტებული სართულები) | კომპლ. | 1 | 7 |  | 0 |  | 0 |  | 0 | 0
| წერტილოვანი LED სანათი 10W, IP44 | კომპლ. | 1 | 3 |  | 0 |  | 0 |  | 0 | 0
19 | სანათების მონტაჟი | ცალი |  | 131 |  | 0 |  | 0 |  | 0 | 0
| ავარიული განათების LED სანათი 3.7 W, 232Lm ინტეგრირებული აკუმულატორით, ავტონომიური მუშაობის დრო 3 სთ. | კომპლ. | 1 | 90 |  | 0 |  | 0 |  | 0 | 0
| შუქდიოდური ავარიული სანათი ინტეგრირებული აკუმულატორით, 3.7 W , 232Lm , ავტონომიური მუშაობის დრო 3 სთ. | კომპლ. | 1 | 1 |  | 0 |  | 0 |  | 0 | 0
| ავარიული სანათი ორმხრივი საევაკუაციო ნიშნით ინტეგრირებული აკუმულატორით, ავტონომიური მუშაობის დრო 3 სთ. | კომპლ. | 1 | 23 |  | 0 |  | 0 |  | 0 | 0
| ავარიული სანათი საევაკუაციო ნიშნით ინტეგრირებული აკუმულატორით, ავტონომიური მუშაობის დრო 3 სთ. | კომპლ. | 1 | 17 |  | 0 |  | 0 |  | 0 | 0
ელ. გამანაწილებელი ფარი PDB-1
20 | გამანაწილებელი ფარების მონტაჟი | ცალი |  | 1 |  | 0 |  | 0 |  | 0 | 0
| ლითონის ელ. ფარი 1000x600x300, მისაფარებელი პანელებით, სამონტაჟო ფირფიტებით და DIN ლარტყით კომპლექტში | კომპლ. | 1 | 1 |  | 0 |  | 0 |  | 0 | 0
| 3 ფაზა ქსელის ინდიკატორი | კომპლ. | 1 | 1 |  | 0 |  | 0 |  | 0 | 0
| DIN სალტეზე სამონტაჟო ძალოვანი გამანაწილებელი საკლემო ბლოკი 4P-250A | კომპლ. | 1 | 1 |  | 0 |  | 0 |  | 0 | 0
| სპილენძის დასაპარალელებელი სავარცხელა 3P 16მმ2 | კბ/ც | 1 | 55 |  | 0 |  | 0 |  | 0 | 0
| სპილენძის დამიწების სალტე 4x40 , იზოლატორებით კომპლექტში | კომპლ. | 1 | 1 |  | 0 |  | 0 |  | 0 | 0
21 | ელ.ავტომატების მონტაჟი | ცალი |  | 1 |  | 0 |  | 0 |  | 0 | 0
| ავტომატური ამომრთვლი MCCB 3x200A გათიშვის მახასიათებლების მარეგულირებელი ელექტრონული ბლოკით | ცალი | 1 | 1 |  | 0 |  | 0 |  | 0 | 0
22 | ელ.ავტომატების მონტაჟი | ცალი |  | 1 |  | 0 |  | 0 |  | 0 | 0
| ავტომატური ამომრთვლი MCCB 3x160A გათიშვის მახასიათებლების მარეგულირებელი ელექტრონული ბლოკით | ცალი | 1 | 1 |  | 0 |  | 0 |  | 0 | 0
23 | ელ.ავტომატების მონტაჟი | ცალი |  | 1 |  | 0 |  | 0 |  | 0 | 0
| II კლასის გადაძაბვის განმუხტველი 3P+NPE TNS ქსელისთვის | ცალი | 1 | 1 |  | 0 |  | 0 |  | 0 | 0
24 | ელ.ავტომატების მონტაჟი | ცალი |  | 2 |  | 0 |  | 0 |  | 0 | 0
| ავტომატური ამომრთვლი MCCB 3x40A | ცალი | 1 | 1 |  | 0 |  | 0 |  | 0 | 0
| ავტომატური ამომრთვლი MCCB 3x20A | ცალი | 1 | 1 |  | 0 |  | 0 |  | 0 | 0
25 | ელ.ავტომატების მონტაჟი | ცალი |  | 3 |  | 0 |  | 0 |  | 0 | 0
| ავტომატური ამომრთვლი MCCB 3x16A | ცალი | 1 | 3 |  | 0 |  | 0 |  | 0 | 0
26 | ელ.ავტომატების მონტაჟი | ცალი |  | 3 |  | 0 |  | 0 |  | 0 | 0
| დიფერენციალური ავტომატური ამომრთველი 2xC20/6kA | ცალი | 1 | 3 |  | 0 |  | 0 |  | 0 | 0
27 | ელ.ავტომატების მონტაჟი | ცალი |  | 40 |  | 0 |  | 0 |  | 0 | 0
| მინიატურული ავტომატური ამომრთვლი MCB C25/6kA | ცალი | 1 | 1 |  | 0 |  | 0 |  | 0 | 0
| მინიატურული ავტომატური ამომრთვლი MCB C16/6kA | ცალი | 1 | 26 |  | 0 |  | 0 |  | 0 | 0
| მინიატურული ავტომატური ამომრთვლი MCB C10/6kA | ცალი | 1 | 13 |  | 0 |  | 0 |  | 0 | 0
28 | ელ.ავტომატების მონტაჟი | ცალი |  | 3 |  | 0 |  | 0 |  | 0 | 0
| დიფერენციალური ავტომატური ამომრთველი 2xC16/6kA | ცალი | 1 | 3 |  | 0 |  | 0 |  | 0 | 0
ელ. გამანაწილებელი ფარი BSB-1
29 | გამანაწილებელი ფარების მონტაჟი | ცალი |  | 1 |  | 0 |  | 0 |  | 0 | 0
| სპილენძის დასაპარალელებელი სავარცხელა 3P 16მმ2 | კბ/ც | 1 | 10 |  | 0 |  | 0 |  | 0 | 0
| 3 ფაზა ქსელის ინდიკატორი | კომპლ. | 1 | 1 |  | 0 |  | 0 |  | 0 | 0
| ელ. ფარი 24 მოდულზე, ზედაპირული მონტაჟის | კომპლ. | 1 | 1 |  | 0 |  | 0 |  | 0 | 0
30 | ელ.ავტომატების მონტაჟი | ცალი |  | 1 |  | 0 |  | 0 |  | 0 | 0
| ავტომატური ამომრთვლი MCB 3x20A | ცალი | 1 | 1 |  | 0 |  | 0 |  | 0 | 0
31 | ელ.ავტომატების მონტაჟი | ცალი |  | 7 |  | 0 |  | 0 |  | 0 | 0
| მინიატურული ავტომატური ამომრთვლი MCB C16/6kA | ცალი | 1 | 6 |  | 0 |  | 0 |  | 0 | 0
| მინიატურული ავტომატური ამომრთვლი MCB C10/6kA | ცალი | 1 | 1 |  | 0 |  | 0 |  | 0 | 0
32 | ელ.ავტომატების მონტაჟი | ცალი |  | 1 |  | 0 |  | 0 |  | 0 | 0
| დიფერენციალური ავტომატური ამომრთველი 2xC16/30mA | ცალი | 1 | 1 |  | 0 |  | 0 |  | 0 | 0
ელ. გამანაწილებელი ფარი MSB-1
33 | ელ.ავტომატების მონტაჟი | ცალი |  | 1 |  | 0 |  | 0 |  | 0 | 0
| ლითონის ელ. ფარი 800x600x250, მისაფარებელი პანელებით, სამონტაჟო ფირფიტებით და DIN ლარტყით კომპლექტში | კომპლ. | 1 | 1 |  | 0 |  | 0 |  | 0 | 0
| 3 ფაზა ქსელის ინდიკატორი | კომპლ. | 1 | 1 |  | 0 |  | 0 |  | 0 | 0
| საინდიკაციო ნათურა 220V ფარის კარში სამონტაჟო | ცალი | 1 | 7 |  | 0 |  | 0 |  | 0 | 0
| ON/OFF სამართავი ღილაკი ფიქსაციით, 1NC კონტაქტით | ცალი | 1 | 6 |  | 0 |  | 0 |  | 0 | 0
| ავარიული გათიშვის ღილაკი ფიქსაციით, 2NC კონტაქტით | ცალი | 1 | 1 |  | 0 |  | 0 |  | 0 | 0
| სპილენძის დასაპარალელებელი სავარცხელა 3P 16მმ2 | კბ/ც | 1 | 45 |  | 0 |  | 0 |  | 0 | 0
34 | ელ.ავტომატების მონტაჟი | ცალი |  | 1 |  | 0 |  | 0 |  | 0 | 0
| ავტომატური ამომრთვლი MCCB 3x160A გათიშვის მახასიათებლების მარეგულირებელი ელექტრონული ბლოკით | ცალი | 1 | 1 |  | 0 |  | 0 |  | 0 | 0
35 | ელ.ავტომატების მონტაჟი | ცალი |  | 6 |  | 0 |  | 0 |  | 0 | 0
| ავტომატური ამომრთვლი MCCB 3x25A | ცალი | 1 | 1 |  | 0 |  | 0 |  | 0 | 0
| ავტომატური ამომრთვლი MCCB 3x20A | ცალი | 1 | 5 |  | 0 |  | 0 |  | 0 | 0
36 | ელ.ავტომატების მონტაჟი | ცალი |  | 6 |  | 0 |  | 0 |  | 0 | 0
| ავტომატური ამომრთვლი MCCB 3x16A | ცალი | 1 | 5 |  | 0 |  | 0 |  | 0 | 0
| ავტომატური ამომრთვლი MCCB 3x6A | ცალი | 1 | 1 |  | 0 |  | 0 |  | 0 | 0
37 | ელ.ავტომატების მონტაჟი | ცალი |  | 6 |  | 0 |  | 0 |  | 0 | 0
| კონტაქტორი 3NO 7,5kW, AC3, დამხმარე 1NO+1NC კონტაქტებით | ცალი | 1 | 5 |  | 0 |  | 0 |  | 0 | 0
| კონტაქტორი 3NO 12,5kW, AC3, დამხმარე 1NO+1NC კონტაქტებით | ცალი | 1 | 1 |  | 0 |  | 0 |  | 0 | 0
38 | ელ.ავტომატების მონტაჟი | ცალი |  | 9 |  | 0 |  | 0 |  | 0 | 0
| მინიატურული ავტომატური ამომრთვლი MCB C20/6kA | ცალი | 1 | 4 |  | 0 |  | 0 |  | 0 | 0
| მინიატურული ავტომატური ამომრთვლი MCB C16/6kA | ცალი | 1 | 4 |  | 0 |  | 0 |  | 0 | 0
| მინიატურული ავტომატური ამომრთვლი MCB C10/6kA | ცალი | 1 | 1 |  | 0 |  | 0 |  | 0 | 0
39 | ელ.ავტომატების მონტაჟი | ცალი |  | 1 |  | 0 |  | 0 |  | 0 | 0
| მინიატურული ავტომატური ამომრთველი 2xC10/6kA | ცალი | 1 | 1 |  | 0 |  | 0 |  | 0 | 0
40 | ელ.ავტომატების მონტაჟი | ცალი |  | 1 |  | 0 |  | 0 |  | 0 | 0
| მოდულური კონტაქტორი 2NO-25A AC1, 220VAC კოჭა | ცალი | 1 | 1 |  | 0 |  | 0 |  | 0 | 0
41 | ელ.ავტომატების მონტაჟი | ცალი |  | 1 |  | 0 |  | 0 |  | 0 | 0
| ფაზების და ძაბვის კონტროლის რელე (ფაზების მიმდევრობის, დაკარგვის, ძაბვის ქვედა და ზედა ზღვარის კონტროლით) | ცალი | 1 | 1 |  | 0 |  | 0 |  | 0 | 0
ელ. გამანაწილებელი ფარი LP-0
42 | გამანაწილებელი ფარების მონტაჟი | ცალი |  | 1 |  | 0 |  | 0 |  | 0 | 0
| სპილენძის დასაპარალელებელი სავარცხელა 1P 16mm2 | კბ/ც | 1 | 4 |  | 0 |  | 0 |  | 0 | 0
| ელ. ფარი 12 მოდულზე, ზედაპირული მონტაჟის | კომპლ. | 1 | 1 |  | 0 |  | 0 |  | 0 | 0
43 | ელ.ავტომატების მონტაჟი | ცალი |  | 4 |  | 0 |  | 0 |  | 0 | 0
| მინიატურული ავტომატური ამომრთვლი MCB C10/6kA | ცალი | 1 | 4 |  | 0 |  | 0 |  | 0 | 0
44 | ელ.ავტომატების მონტაჟი | ცალი |  | 1 |  | 0 |  | 0 |  | 0 | 0
| მინიატურული ავტომატური ამომრთველი 2xC10/6kA | ცალი | 1 | 1 |  | 0 |  | 0 |  | 0 | 0
ელ. გამანაწილებელი ფარი LP-1
45 | გამანაწილებელი ფარების მონტაჟი | ცალი |  | 1 |  | 0 |  | 0 |  | 0 | 0
| სპილენძის დასაპარალელებელი სავარცხელა 1P 16მმ2 | კბ/ც | 1 | 6 |  | 0 |  | 0 |  | 0 | 0
| ელ. ფარი 12 მოდულზე, ზედაპირული მონტაჟის | კომპლ. | 1 | 1 |  | 0 |  | 0 |  | 0 | 0
46 | ელ.ავტომატების მონტაჟი | ცალი |  | 6 |  | 0 |  | 0 |  | 0 | 0
| მინიატურული ავტომატური ამომრთვლი MCB C10/6kA | ცალი | 1 | 6 |  | 0 |  | 0 |  | 0 | 0
47 | ელ.ავტომატების მონტაჟი | ცალი |  | 1 |  | 0 |  | 0 |  | 0 | 0
| მინიატურული ავტომატური ამომრთველი 2xC20/6kA | ცალი | 1 | 1 |  | 0 |  | 0 |  | 0 | 0
ელ. გამანაწილებელი ფარი LP-2
48 | გამანაწილებელი ფარების მონტაჟი | ცალი |  | 1 |  | 0 |  | 0 |  | 0 | 0
| სპილენძის დასაპარალელებელი სავარცხელა 1P 16მმ2 | კბ/ც | 1 | 5 |  | 0 |  | 0 |  | 0 | 0
| ელ. ფარი 12 მოდულზე, ზედაპირული მონტაჟის | კომპლ. | 1 | 1 |  | 0 |  | 0 |  | 0 | 0
49 | ელ.ავტომატების მონტაჟი | ცალი |  | 5 |  | 0 |  | 0 |  | 0 | 0
| მინიატურული ავტომატური ამომრთვლი MCB C10/6kA | ცალი | 1 | 5 |  | 0 |  | 0 |  | 0 | 0
50 | ელ.ავტომატების მონტაჟი | ცალი |  | 1 |  | 0 |  | 0 |  | 0 | 0
| მინიატურული ავტომატური ამომრთველი 2xC20/6kA | ცალი | 1 | 1 |  | 0 |  | 0 |  | 0 | 0
| ჯამი |  |  |  |  | 0 |  | 0 |  | 0 | 0
| ზედნადები ხარჯები (სახელფასო ფონდიდან) | % | [8 empty] | 0
| ჯამი | [9 empty] | 0
| გეგმიური დაგროვება დანადგარების და მოწყობილობების ღირებულების გამოკლებით | % | [8 empty] | 0
| jami | [9 empty] | 0

## El-sam. (gare) (+)
ქ. თბილისის მოსწავლე-ახალგაზრდობის სახლის სამგორის ფილიალის (მის.: კახეთის გზატკეცილი N76, საკადასტრო კოდი: 01.19.20.029.018, 01.19.20.029.057, 01.19.20.029.054, 01.19.20.029.058) სრული სარემონტო-სარეაბილიტაციო სამუშაოები.
ლოკალური ხარჯთაღრიცხვა 1-4
gare eleqtrosamontaJo samuSaoebi
# | სამუშაოების და დანახარჯების დასახელება | განზ. ერთ. | კოეფ. | რაოდენობა | მასალა |  | ხელფასი |  | ტრანსპორტი (მექანიზმები) |  | სულ, ჯამი:
[5 empty] | ერთ. ფასი | სულ | ერთ. ფასი | სულ | ერთ. ფასი | სულ
1 | 2 | 3 | 5 | 4 | 6 | 7 | 9 | 10 | 12 | 13 | 14
1 | tranSeiaSi gruntis damuSaveba xeliT | m3 |  | 96 |  | 0 |  | 0 |  | 0 | 0
2 | qviSis (ქვიშა შავი) safaris mowyoba milis irgvliv (H=20sm.) | m3 |  | 36 |  | 0 |  | 0 |  | 0 | 0
3 | tranSeis Sevseba RorRiT | m3 |  | 24 |  | 0 |  | 0 |  | 0 | 0
4 | gruntis ukuCayra buldozeriT | m3 |  | 36 |  | 0 |  | 0 |  | 0 | 0
სარევიზიო ჭები
5 | პლასმასის ჭა 550x550x550, თავსახურით | cali |  | 4 |  | 0 |  | 0 |  | 0 | 0
samSeneblo samuSaoebi
6 | RorRis (RorRi fr. 20÷40) fenis mowyoba (gare ganaTebis wertilovani saZirkvlebis qveS) | m3 |  | 0.5 |  | 0 |  | 0 |  | 0 | 0
7 | gare ganaTebis sayrdeni boZebis monoliTuri r/b wertilovani saZirkvlebis mowyoba | m3 |  | 4.95 |  | 0 |  | 0 |  | 0 | 0
| armatura A-I | tona | 1.03 | 0.11783 |  | 0 |  | 0 |  | 0 | 0
| armatura A-III | tona | 1.03 | 0.20795 |  | 0 |  | 0 |  | 0 | 0
| betoni B25 | m3 | 1.015 | 5.0243 |  | 0 |  | 0 |  | 0 | 0
8 | gare ganaTebis sayrdeni boZebis mowyoba | cali |  | 33 |  | 0 |  | 0 |  | 0 | 0
| გარე განათების საყრდენი ბოძი h=3m ინტეგრირებული საკომუტაციო კვანძით, LED ლამპიონით 60 W, 3000 K | კომპლ. | 1 | 33 |  | 0 |  | 0 |  | 0 | 0
| jami |  |  |  |  | 0 |  | 0 |  | 0 | 0
| zednadebi xarjebi | % | [8 empty] | 0
| jami | [9 empty] | 0
| gegmiuri dagroveba | % | [8 empty] | 0
| sul | [9 empty] | 0

## susti denebi (+)
ქ. თბილისის მოსწავლე-ახალგაზრდობის სახლის სამგორის ფილიალის (მის.: კახეთის გზატკეცილი N76, საკადასტრო კოდი: 01.19.20.029.018, 01.19.20.029.057, 01.19.20.029.054, 01.19.20.029.058) სრული სარემონტო-სარეაბილიტაციო სამუშაოები.
ლოკალური ხარჯთაღრიცხვა 1-5
სუსტი დენების ქსელების მოწყობის სამუშაოები (კომპიუტერული, სახანძრო სიგნალიზაცია)
# | სამუშაოების და დანახარჯების დასახელება | განზ. ერთ. | კოეფ. | რაოდენობა | მასალა |  | ხელფასი |  | ტრანსპორტი (მექანიზმები) |  | სულ, ჯამი:
[5 empty] | ერთ. ფასი | სულ | ერთ. ფასი | სულ | ერთ. ფასი | სულ
1 | 2 | 3 | 5 | 4 | 6 | 7 | 9 | 10 | 12 | 13 | 14
I | კომპიუტერული ქსელი
1 | კაბელი Cat.5e FTP სპილენძის 100% შემცველობით | გრძ.მ. |  | 3300 |  | 0 |  | 0 |  | 0 | 0
| კაბელი Cat.5e FTP სპილენძის 100% შემცველობით | გრძ.მ. | 1 | 3300 |  | 0 |  | 0 |  | 0 | 0
2 | PVC მილების მოწყობა კაბელების გასაყვანად | გრძ.მ. |  | 100 |  | 0 |  | 0 |  | 0 | 0
| PVC გოფრირებული მილი Ø 20 | გრძ.მ | 1 | 100 |  | 0 |  | 0 |  | 0 | 0
3 | RJ-45 კომპიუტერული როზეტი | ცალი |  | 15 |  | 0 |  | 0 |  | 0 | 0
| კომპიუტერული ქსელის როზეტი 2 x RJ45 Cat5e. FTP | ცალი | 1 | 15 |  | 0 |  | 0 |  | 0 | 0
| სამონტაჟო კოლოფი | ცალი | 1 | 15 |  | 0 |  | 0 |  | 0 | 0
4 | Wi-Fi AP (მხოლოდ კაბელის მიყვანა) | ცალი |  | 26 |  | 0 |  | 0 |  | 0 | 0
5 | IT აპარატურის მონტაჟი | ცალი |  | 4 |  | 0 |  | 0 |  | 0 | 0
| Cat.5 - 24 x RJ45 FTP პატჩ-პანელი | ცალი | 1 | 2 |  | 0 |  | 0 |  | 0 | 0
| 19" საკომუნიკაციო კარადა 26U, წინა კარით, გვერდითა პერფორირებული მოხსნადი პანელებით, გორგოლაჭებით, კაბელები ქვედა და შედა შემყვანი ორგანაიზერით | ცალი | 1 | 1 |  | 0 |  | 0 |  | 0 | 0
| 19" საკომუნიკაციო კარადის PDU - 32A-7.3 kW, როზეტები 12-ცალი C13 ტიპის როზეტით | ცალი | 1 | 1 |  | 0 |  | 0 |  | 0 | 0
6 | კაბელების ორგანაიზერი - ჰორიზონტალური | ცალი |  | 3 |  | 0 |  | 0 |  | 0 | 0
| 1U ჰორიზონტალური კაბელები ორგანაიზერი | ცალი | 1 | 2 |  | 0 |  | 0 |  | 0 | 0
| ODF-ი 16 პორტიანი, ორგანაიზერით | ცალი | 1 | 1 |  | 0 |  | 0 |  | 0 | 0
7 | უწყვეტი კვების წყარო rackmountable Smart UPS 3500 VA | ცალი |  | 1 |  | 0 |  | 0 |  | 0 | 0
| უწყვეტი კვების წყარო rackmountable Smart UPS 3500 VA | ცალი | 1 | 1 |  | 0 |  | 0 |  | 0 | 0
| სულ, კომპიუტერული ქსელი: |  |  |  |  | 0 |  | 0 |  | 0 | 0
II | სახანძრო სიგნალიზაცია
8 | PVC მილების მოწყობა კაბელების გასაყვანად | გრძ.მ. |  | 200 |  | 0 |  | 0 |  | 0 | 0
| PVC სამონტაჟო მილი Ø 16 | გრძ.მ | 1 | 200 |  | 0 |  | 0 |  | 0 | 0
| Ø 16 PVC სამონტაჟო მილის ფიტინგები და სამაგრები | გრძ.მ | 1 | 400 |  | 0 |  | 0 |  | 0 | 0
9 | PVC მილების მოწყობა კაბელების გასაყვანად | გრძ.მ. |  | 10 |  | 0 |  | 0 |  | 0 | 0
| ორკედლიანი გოფრირებული მილი Ø 40 | გრძ.მ | 1 | 10 |  | 0 |  | 0 |  | 0 | 0
10 | სახანძრო სიგნალიზაციის კაბელი | გრძ.მ. |  | 500 |  | 0 |  | 0 |  | 0 | 0
| სახანძრო სიგნალიზაციის კაბელი JE-H(ST)H FE180/E90 1x2x0,8 | გრძ.მ. | 1 | 500 |  | 0 |  | 0 |  | 0 | 0
| კაბელის ცეცლმედეგი სამაგრი და ბეტონის ჭანჭიკი 6.3x35 | ცალი | 1 | 650 |  | 0 |  | 0 |  | 0 | 0
11 | სამისამართო სახანძრო სიგნალიზაციის საკონტროლო პანელი 1 მარყუჟის დაერთების საშუალებით | ცალი |  | 1 |  | 0 |  | 0 |  | 0 | 0
| სამისამართო სახანძრო სიგნალიზაციის საკონტროლო პანელი 1 მარყუჟის დაერთების საშუალებით | კომპლ. | 1 | 1 |  | 0 |  | 0 |  | 0 | 0
| Input/Output სამისამართო მოდული | კომპლ. | 1 | 1 |  | 0 |  | 0 |  | 0 | 0
12 | სამისამართო სახანძრო სირენა სტრობით, კვება მარყუჟიდან, ტექსტური შეტყობინების გაშვების საშუალებით (სირენის ხმის დონე 100-105 db, ხმოვანი შეტყობინების ხმის დონე 95-100 db) | ცალი |  | 11 |  | 0 |  | 0 |  | 0 | 0
| სამისამართო სახანძრო სირენა სტრობით, კვება მარყუჟიდან, ტექსტური შეტყობინების გაშვების საშუალებით (სირენის ხმის დონე 100-105 db, ხმოვანი შეტყობინების ხმის დონე 95-100 db) | ცალი | 1 | 11 |  | 0 |  | 0 |  | 0 | 0
| სამისამართო სახანძრო სტრობი | ცალი | 1 | 1 |  | 0 |  | 0 |  | 0 | 0
| დეტექტორის ბაზა იზოლატორით | ცალი | 1 | 11 |  | 0 |  | 0 |  | 0 | 0
13 | სამისამართო გაზის დეტექტორი | ცალი |  | 1 |  | 0 |  | 0 |  | 0 | 0
| სამისამართო გაზის დეტექტორი | ცალი | 1 | 1 |  | 0 |  | 0 |  | 0 | 0
| დეტექტორის ბაზა იზოლატორით | ცალი | 1 | 1 |  | 0 |  | 0 |  | 0 | 0
14 | სამისამართო თბური დეტექტორი | ცალი |  | 1 |  | 0 |  | 0 |  | 0 | 0
| სამისამართო თერმო-დიფერენციალური დეტექტორი | ცალი | 1 | 1 |  | 0 |  | 0 |  | 0 | 0
| დეტექტორის ბაზა იზოლატორით | ცალი | 1 | 1 |  | 0 |  | 0 |  | 0 | 0
15 | სამისამართო კვამლის დეტექტორი | ცალი |  | 14 |  | 0 |  | 0 |  | 0 | 0
| სამისამართო კვამლის დეტექტორი | ცალი | 1 | 14 |  | 0 |  | 0 |  | 0 | 0
| დეტექტორის ბაზა იზოლატორით | ცალი | 1 | 14 |  | 0 |  | 0 |  | 0 | 0
16 | სამისამართო თერმო-დიფერენციალური დეტექტორი | ცალი |  | 10 |  | 0 |  | 0 |  | 0 | 0
| სამისამართო თერმო-დიფერენციალური დეტექტორი | ცალი | 1 | 10 |  | 0 |  | 0 |  | 0 | 0
| დეტექტორის ბაზა იზოლატორით | ცალი | 1 | 10 |  | 0 |  | 0 |  | 0 | 0
17 | სამისამართო სახანძრო საგანგაშო ღილაკი | ცალი |  | 8 |  | 0 |  | 0 |  | 0 | 0
| სამისამართო სახანძრო საგანგაშო ღილაკი | ცალი | 1 | 8 |  | 0 |  | 0 |  | 0 | 0
| დეტექტორის ბაზა იზოლატორით | ცალი | 1 | 8 |  | 0 |  | 0 |  | 0 | 0
18 | სტაბილიზირებული კვების ბლოკი 24VDC დამტენით | ცალი |  | 1 |  | 0 |  | 0 |  | 0 | 0
| სტაბილიზირებული კვების ბლოკი 24VDC დამტენით | ცალი | 1 | 1 |  | 0 |  | 0 |  | 0 | 0
19 | 12 ა/სთ ჰერმეტული აკუმულატორი | ცალი |  | 2 |  | 0 |  | 0 |  | 0 | 0
| 12 ა/სთ ჰერმეტული აკუმულატორი | ცალი | 1 | 2 |  | 0 |  | 0 |  | 0 | 0
| სულ, სახანძრო სიგნალიზაცია: |  |  |  |  | 0 |  | 0 |  | 0 | 0
| სულ, თავების ჯამი: |  |  |  |  | 0 |  | 0 |  | 0 | 0
| მათ შორის დანადგარების და მოწყობილობების მონტაჟი |  |  |  |  | 0 |  | 0 |  | 0 | 0
| ზედნადები ხარჯები დანადგარების და მოწყობილობების მონტაჟის ხელფასზე | % | [8 empty] | 0
| ზედნადები ხარჯები (სახელფასო ფონდიდან) | % | [8 empty] | 0
| ჯამი | [9 empty] | 0
| გეგმიური დაგროვება დანადგარების და მოწყობილობების ღირებულების გამოკლებით | % | [8 empty] | 0
| ჯამი: | [9 empty] | 0

## Video+
ქ. თბილისის მოსწავლე-ახალგაზრდობის სახლის სამგორის ფილიალის (მის.: კახეთის გზატკეცილი N76, საკადასტრო კოდი: 01.19.20.029.018, 01.19.20.029.057, 01.19.20.029.054, 01.19.20.029.058) სრული სარემონტო-სარეაბილიტაციო სამუშაოები.
ლოკალური ხარჯთაღრიცხვა 1-6
ვიდეომეთვალყურეობის ქსელის მოწყობის სამუშაოები
# | სამუშაოების და დანახარჯების დასახელება | განზ. ერთ. | კოეფ. | რაოდენობა | მასალა |  | ხელფასი |  | ტრანსპორტი (მექანიზმები) |  | სულ, ჯამი:
[5 empty] | ერთ. ფასი | სულ | ერთ. ფასი | სულ | ერთ. ფასი | სულ
1 | 2 | 3 | 5 | 4 | 6 | 7 | 9 | 10 | 12 | 13 | 14
1 | კაბელი Cat.5e FTP სპილენძის 100% შემცველობით | გრძ.მ. |  | 4000 |  | 0 |  | 0 |  | 0 | 0
| კაბელი Cat.5e FTP სპილენძის 100% შემცველობით | გრძ.მ. | 1 | 4000 |  | 0 |  | 0 |  | 0 | 0
2 | PVC მილების მოწყობა კაბელების გასაყვანად | გრძ.მ. |  | 300 |  | 0 |  | 0 |  | 0 | 0
| გოფრირებული მილი Ø 20 LSZH | გრძ.მ | 1.02 | 306 |  | 0 |  | 0 |  | 0 | 0
3 | ქსელური ციფრული ვიდეო ჩამწერი - NVR (პარამეტრები შეთანხმდეს დამკვეთის IT სამსახურთან) | კომპლ. |  | 1 |  | 0 |  | 0 |  | 0 | 0
| 24 არხიანი ციფრული ჩამწერი, 200 Mbps bandwidth, up to 12M recording resolution; H.264/.H265/Smart H.264+/Smart H.265+/MJPEG, 1 VGA/1 HDMI/1TV, 2RJ45 (1000M), 1 Audio in/1 Audio out, 2 USB, 4 SATA III Ports, Up to 8 TB capacity for each HDD , Alarm Input -16 Channel , Alarm Output -4 Channel (პარამეტრები დაზუსტდეს დამკვეთთან !) | კომპლ. | 1 | 1 |  | 0 |  | 0 |  | 0 | 0
| ვიდეოჩამწერთან თავსებადი მყარი დისკი 6TB | ცალი | 1 | 6 |  | 0 |  | 0 |  | 0 | 0
4 | ვიდეო კამერების მონტაჟი | კომპლ. |  | 43 |  | 0 |  | 0 |  | 0 | 0
| შ/მ PoE ვიდეო კამერა 4MP, 1/2.8” CMOS image sensor, low illuminance, high image definition; H.265&H.264; 4 MP 25/30fps@2688×1520; WDR, 3D DNR, HLC, BLC; 2.7mm ~13.5mm lens; Max. IR LEDs Length 60m | კომპლ. | 1 | 36 |  | 0 |  | 0 |  | 0 | 0
| Bullet ტიპის PoE ვიდეო კამერა 1/2.9” 4Megapixel progressive scan CMOS; H.265&H.264 dual-stream encoding; 25/30fps@2688×1520; WDR(120dB), Day/Night(ICR), 3D DNR, AWB, AGC, BLC 2.7mm ~12 mm motorized lens; Max. IR LEDs Length 50m, IP67, IK10 | კომპლ. | 1 | 5 |  | 0 |  | 0 |  | 0 | 0
| 24 პორტიანი PoE კომუტატორი 19" სამონტაჟო აქსესუარებით | კომპლ. | 1 | 2 |  | 0 |  | 0 |  | 0 | 0
| ვიდეო კამერის სამონტაჟო კოლოფი IP65 კამერის კოლოფზე დამაგრების შესაძლებლობით | კომპლ. | 1 | 5 |  | 0 |  | 0 |  | 0 | 0
5 | Cat.6 - 24 x RJ45 FTP პატჩ-პანელი | ცალი |  | 2 |  | 0 |  | 0 |  | 0 | 0
| Cat.5 - 24 x RJ45 FTP პატჩ-პანელი | ცალი | 1 | 2 |  | 0 |  | 0 |  | 0 | 0
6 | 19" კაბელების ორგანაიზერი - ჰორიზონტალური | ცალი |  | 2 |  | 0 |  | 0 |  | 0 | 0
| 19" კაბელების ორგანაიზერი - ჰორიზონტალური | ცალი | 1 | 2 |  | 0 |  | 0 |  | 0 | 0
7 | უწყვეტი კვების წყარო rackmountable Smart UPS 2000 VA | ცალი |  | 1 |  | 0 |  | 0 |  | 0 | 0
| უწყვეტი კვების წყარო rackmountable Smart UPS 2000 VA | ცალი | 1 | 1 |  | 0 |  | 0 |  | 0 | 0
| ჯამი |  |  |  |  | 0 |  | 0 |  | 0 | 0
| მათ შორის დანადგარების და მოწყობილობების მონტაჟი |  |  |  |  | 0 |  | 0 |  | 0 | 0
| ზედნადები ხარჯები დანადგარების და მოწყობილობების მონტაჟის ხელფასზე | % | [8 empty] | 0
| ზედნადები ხარჯები (სახელფასო ფონდიდან) | % | [8 empty] | 0
| ჯამი | [9 empty] | 0
| გეგმიური დაგროვება დანადგარების და მოწყობილობების ღირებულების გამოკლებით | % | [8 empty] | 0
| jami | [9 empty] | 0

## შიდა W.C. (+)
ქ. თბილისის მოსწავლე-ახალგაზრდობის სახლის სამგორის ფილიალის (მის.: კახეთის გზატკეცილი N76, საკადასტრო კოდი: 01.19.20.029.018, 01.19.20.029.057, 01.19.20.029.054, 01.19.20.029.058) სრული სარემონტო-სარეაბილიტაციო სამუშაოები.
ლოკალური ხარჯთაღრიცხვა 1-7
შიდა წყალსადენ –კანალიზაციის და სახანძრო წყალსადენის ქსელების მოწყობის სამუშაოები
# | სამუშაოების და დანახარჯების დასახელება | განზ. ერთ. | კოეფ. | რაოდენობა | მასალა |  | ხელფასი |  | ტრანსპორტი (მექანიზმები) |  | სულ, ჯამი:
[5 empty] | ერთ. ფასი | სულ | ერთ. ფასი | სულ | ერთ. ფასი | სულ
1 | 2 | 3 | 5 | 4 | 6 | 7 | 9 | 10 | 12 | 13 | 14
I | წყალმომარაგება
ცივი წყალი
1 | მილი პოლიპროპილენის Ø20 მმ. (ფასონური ნაწილებით და სამაგრი ელემენტებით) | გრძ.მ. |  | 90 |  | 0 |  | 0 |  | 0 | 0
| მილი პოლიპროპილენის PPR PN16; Ø20 მმ. | გრძ.მ. | 0.929 | 83.61 |  | 0 |  | 0 |  | 0 | 0
2 | მილი პოლიპროპილენის Ø25 მმ. (ფასონური ნაწილებით და სამაგრი ელემენტებით) | გრძ.მ. |  | 69 |  | 0 |  | 0 |  | 0 | 0
| მილი პოლიპროპილენის Ø25 მმ | გრძ.მ. | 0.938 | 64.722 |  | 0 |  | 0 |  | 0 | 0
3 | მილი პოლიპროპილენის Ø32 მმ. (ფასონური ნაწილებით და სამაგრი ელემენტებით) | გრძ.მ. |  | 130 |  | 0 |  | 0 |  | 0 | 0
| მილი პოლიპროპილენის PPR PN16; Ø32 მმ. | გრძ.მ. | 0.937 | 121.81 |  | 0 |  | 0 |  | 0 | 0
ცხელი წყალი
4 | მილი პოლიპროპილენის მინაბოჭკოვანი Ø20 მმ. (ფასონური ნაწილებით და სამაგრი ელემენტებით) | გრძ.მ. |  | 112 |  | 0 |  | 0 |  | 0 | 0
| მილი პოლიპროპილენის მინაბოჭკოვანი Ø20 მმ. | გრძ.მ. | 0.929 | 104.048 |  | 0 |  | 0 |  | 0 | 0
5 | მილი პოლიპროპილენის მინაბოჭკოვანი Ø25 მმ. (ფასონური ნაწილებით და სამაგრი ელემენტებით) | გრძ.მ. |  | 110 |  | 0 |  | 0 |  | 0 | 0
| მილი პოლიპროპილენის მინაბოჭკოვანი Ø25 მმ.. | გრძ.მ. | 0.938 | 103.18 |  | 0 |  | 0 |  | 0 | 0
6 | მილი პოლიპროპილენის მინაბოჭკოვანი Ø32 მმ. (ფასონური ნაწილებით და სამაგრი ელემენტებით) | გრძ.მ. |  | 60 |  | 0 |  | 0 |  | 0 | 0
| მილი პოლიპროპილენის მინაბოჭკოვანი Ø32 მმ. | გრძ.მ. | 0.937 | 56.22 |  | 0 |  | 0 |  | 0 | 0
7 | პოლიპროპილენის მილების კაუჩუკის იზოლაცია Ø22; 28; 35 მმ. | გრძ.მ. |  | 571 |  | 0 |  | 0 |  | 0 | 0
| კაუჩუკის თბოიზოლაცია D22 p/p მილებისთვის | გრძ.მ. | 1 | 202 |  | 0 |  | 0 |  | 0 | 0
| კაუჩუკის თბოიზოლაცია D28 p/p მილებისთვის | გრძ.მ. | 1 | 179 |  | 0 |  | 0 |  | 0 | 0
| კაუჩუკის თბოიზოლაცია D35 p/p მილებისთვის | გრძ.მ. | 1 | 190 |  | 0 |  | 0 |  | 0 | 0
ფასონური დეტალები
8 | ფასონური დეტალები | ცალი |  | 60 |  | 0 |  | 0 |  | 0 | 0
| შემოვლა Ø20 | ცალი | 1 | 16 |  | 0 |  | 0 |  | 0 | 0
| შემოვლა Ø25 | ცალი | 1 | 12 |  | 0 |  | 0 |  | 0 | 0
| მუხლი Ø20 მმ. - 1/2''; შ.ხ. | ცალი | 1 | 32 |  | 0 |  | 0 |  | 0 | 0
9 | ვენტილების მოწყობა | ცალი |  | 33 |  | 0 |  | 0 |  | 0 | 0
| ვენტილი პლასტ. კუთხ Ø20 მმ | ცალი | 1 | 26 |  | 0 |  | 0 |  | 0 | 0
| ვენტილი სფერული Ø25 მმ | ცალი | 1 | 4 |  | 0 |  | 0 |  | 0 | 0
| ვენტილი სფერული Ø3/4'' | ცალი | 1 | 2 |  | 0 |  | 0 |  | 0 | 0
| ვენტილი უკუსარქველით Ø3/4'' | ცალი | 1 | 1 |  | 0 |  | 0 |  | 0 | 0
10 | ფილტრების მოწყობა | ცალი |  | 1 |  | 0 |  | 0 |  | 0 | 0
| ფილტრიØ3/4 მმ | ცალი | 1 | 1 |  | 0 |  | 0 |  | 0 | 0
11 | ურდულების და უკუსარქველების მოწყობა | ცალი |  | 1 |  | 0 |  | 0 |  | 0 | 0
| უკუსარქველი Ø3/4 მმ | ცალი | 1 | 1 |  | 0 |  | 0 |  | 0 | 0
12 | არსებულ კანალიზაციის ქსელში შეჭრა | ცალი |  | 1 |  | 0 |  | 0 |  | 0 | 0
II | კანალიზაცია
13 | პლასტმასის საკანალიზაციო მილების მონტაჟი Ø50 მმ.; ფასონური ნაწილებით და სამაგრი ელემენტებით | გრძ.მ. |  | 21 |  | 0 |  | 0 |  | 0 | 0
| პლასტმასის პოლიპროპილენის საკანალიზაციო მილი PP ტიპის PN4- ASTM სერტიფიკატის მქონე; Ø50 მმ. | გრძ.მ. | 0.998 | 20.958 |  | 0 |  | 0 |  | 0 | 0
14 | პლასტმასის საკანალიზაციო მილების მონტაჟი Ø110 მმ.; ფასონური ნაწილებით და სამაგრი ელემენტებით | გრძ.მ. |  | 36 |  | 0 |  | 0 |  | 0 | 0
| პლასტმასის პოლიპროპილენის საკანალიზაციო მილი PP ტიპის PN4- ASTM სერტიფიკატის მქონე; Ø110 მმ. | გრძ.მ. | 0.998 | 35.928 |  | 0 |  | 0 |  | 0 | 0
15 | პლასტმასის საკანალიზაციო მილების მონტაჟი Ø150 მმ.; ფასონური ნაწილებით და სამაგრი ელემენტებით | გრძ.მ. |  | 51 |  | 0 |  | 0 |  | 0 | 0
| კანალიზაციის მილი Ø160 მმ. | გრძ.მ. | 1.01 | 51.51 |  | 0 |  | 0 |  | 0 | 0
16 | პლასტმასის საკანალიზაციო გოფრირებული მილების მონტაჟი Ø150 მმ.; ფასონური ნაწილებით და სამაგრი ელემენტებით | გრძ.მ. |  | 60 |  | 0 |  | 0 |  | 0 | 0
| კანალიზაციის გოფრირებული მილი Ø160 მმ. | გრძ.მ. | 1.01 | 60.6 |  | 0 |  | 0 |  | 0 | 0
15 | პოლიპროპილენის მილების კაუჩუკის იზოლაცია Ø50; 110 მმ. | გრძ.მ. |  | 57 |  | 0 |  | 0 |  | 0 | 0
| კაუჩუკის თბოიზოლაცია D50 p/p მილებისათვის | გრძ.მ. | 1 | 21 |  | 0 |  | 0 |  | 0 | 0
| კაუჩუკის თბოიზოლაცია D110 p/p მილებისათვის | გრძ.მ. | 1 | 36 |  | 0 |  | 0 |  | 0 | 0
16 | არსებულ კანალიზაციის ქსელში შეჭრა | ცალი |  | 1 |  | 0 |  | 0 |  | 0 | 0
17 | არსებულ კანალიზაციის ქსელში შეჭრა (სართულზე არსებულ 50 მმ. დიამეტრის მილში დაერთება) | ცალი |  | 1 |  | 0 |  | 0 |  | 0 | 0
18 | შენობაში კანალიზაციის სარევიზიო ჭის მოწყობა | კომპლ. |  | 2 |  | 0 |  | 0 |  | 0 | 0
| კანალიზაციის სარევიზიო ჭა | კომპლ. | 1 | 2 |  | 0 |  | 0 |  | 0 | 0
III | აქსესუარები
19 | ხელსაბანების მონტაჟი | ცალი |  | 7 |  | 0 |  | 0 |  | 0 | 0
| ხელსაბანი ბოთლისებრი სიფონით (მაღალი ხარისხის) | ცალი | 1 | 7 |  | 0 |  | 0 |  | 0 | 0
20 | ხელსაბანების მონტაჟი (შშმ პირების) | ცალი |  | 1 |  | 0 |  | 0 |  | 0 | 0
| ხელსაბანი ბოთლისებრი სიფონით (შშმ პირების, მაღალი ხარისხი) | ცალი | 1 | 1 |  | 0 |  | 0 |  | 0 | 0
21 | სამზარეულოს ნიჟარის მონტაჟი | ცალი |  | 2 |  | 0 |  | 0 |  | 0 | 0
| სამზარეულოს ნიჟარა (მაღალი ხარისხის) | ცალი | 1 | 2 |  | 0 |  | 0 |  | 0 | 0
22 | ხელსაბანების და ნიჟარების შემრევების მონტაჟი | კომპლ. |  | 10 |  | 0 |  | 0 |  | 0 | 0
| ხელსაბანის შემრევი (მაღალი ხარისხის) | კომპლ. | 1 | 10 |  | 0 |  | 0 |  | 0 | 0
23 | საშხაპეების შემრევების მონტაჟი | კომპლ. |  | 4 |  | 0 |  | 0 |  | 0 | 0
| საშხაპეების შემრევი (მაღალი ხარისხის) | კომპლ. | 1 | 4 |  | 0 |  | 0 |  | 0 | 0
24 | უნიტაზების მონტაჟი | კომპლ. |  | 5 |  | 0 |  | 0 |  | 0 | 0
| უნიტაზი (მაღალი ხარისხის; ჩამრეცხით და გოფრირებული მილით) | კომპლ. | 1 | 5 |  | 0 |  | 0 |  | 0 | 0
25 | უნიტაზების მონტაჟი (უნარშეზღუდული პირებისთვის) | კომპლ. |  | 1 |  | 0 |  | 0 |  | 0 | 0
| უნიტაზი უნარშეზღუდული პირებისთვის (მაღალი ხარისხის; ჩამრეცხით და გოფრირებული მილით) | კომპლ. | 1 | 1 |  | 0 |  | 0 |  | 0 | 0
26 | ტრაპის მონტაჟი | ცალი |  | 9 |  | 0 |  | 0 |  | 0 | 0
| ტრაპი (100X100); Ø50 მმ. (მაღალი ხარისხის) | ცალი | 1 | 9 |  | 0 |  | 0 |  | 0 | 0
27 | სხვა დამხმარე აქსესუარები (მაღალი ხარისხის) | კომპლ. |  | 1 |  | 0 |  | 0 |  | 0 | 0
| საპირფარეშოს აქსესუარების კომპლექტი უნარშეზღუდულთათვის | კომპლ. | 1 | 1 |  | 0 |  | 0 |  | 0 | 0
| სარკე | მ2 | 1 | 5.6 |  | 0 |  | 0 |  | 0 | 0
| ჯამი |  |  |  |  | 0 |  | 0 |  | 0 | 0
| ზედნადები ხარჯები | % | [8 empty] | 0
| ჯამი | [9 empty] | 0
| გეგმიური დაგროვება დანადგარების და მოწყობილობების ღირებულების გამოკლებით | % | [8 empty] | 0
| ჯამი | [9 empty] | 0

## gare W.C. (+)
ქ. თბილისის მოსწავლე-ახალგაზრდობის სახლის სამგორის ფილიალის (მის.: კახეთის გზატკეცილი N76, საკადასტრო კოდი: 01.19.20.029.018, 01.19.20.029.057, 01.19.20.029.054, 01.19.20.029.058) სრული სარემონტო-სარეაბილიტაციო სამუშაოები.
ლოკალური ხარჯთაღრიცხვა 1-8
წყალსადენ-კანალიზაციის გარე ქსელების მოწყობის სამუშაოები
# | სამუშაოების და დანახარჯების დასახელება | განზ. ერთ. | კოეფ. | რაოდენობა | მასალა |  | ხელფასი |  | ტრანსპორტი (მექანიზმები) |  | სულ, ჯამი:
[5 empty] | ერთ. ფასი | სულ | ერთ. ფასი | სულ | ერთ. ფასი | სულ
1 | 2 | 3 | 5 | 4 | 6 | 7 | 9 | 10 | 12 | 13 | 14
I | მიწის სამუშაოები
1 | გრუნტის დამუშავება ხელით და დატვირთვა ავტოთვითმცლელებზე | მ3 |  | 45 |  | 0 |  | 0 |  | 0 | 0
2 | გრუნტის გატანა ავტოთვითმცლელებით 20 კმ-მდე მანძილზე | ტონა |  | 83.25 |  | 0 |  | 0 |  | 0 | 0
3 | ქვიშის საფარის მოწყობა მილის ირგვლივ | მ3 |  | 3 |  | 0 |  | 0 |  | 0 | 0
4 | ტრანშეის შევსება ქვიშა-ხრეშოვანი ნარევით | მ3 |  | 6 |  | 0 |  | 0 |  | 0 | 0
5 | ტრანშეის შევსება ღორღით | მ3 |  | 41 |  | 0 |  | 0 |  | 0 | 0
II | კანალიზაციის გარე ქსელი |  |  |  |  | 0 |  | 0 |  | 0
6 | პლასტმასის საკანალიზაციო მილების მონტაჟი Ø150 მმ.; ფასონური ნაწილებით და სამაგრი ელემენტებით | გრძ.მ. |  | 51 |  | 0 |  | 0 |  | 0 | 0
| კანალიზაციის მილი Ø160 მმ. | გრძ.მ. | 1.01 | 51.51 |  | 0 |  | 0 |  | 0 | 0
7 | პლასტმასის საკანალიზაციო გოფრირებული მილების მონტაჟი Ø150 მმ.; ფასონური ნაწილებით და სამაგრი ელემენტებით | გრძ.მ. |  | 60 |  | 0 |  | 0 |  | 0 | 0
| კანალიზაციის გოფრირებული მილი Ø160 მმ. | გრძ.მ. | 1.01 | 60.6 |  | 0 |  | 0 |  | 0 | 0
8 | საკანალზიაციო ჭა ანაკრები რკ.ბეტონის ელემენტებისგან თუჯის ხუფით, ქოვერით, კიბით, დამუშავებული ჰიდროიზლაციით (H=0.8m) | ცალი |  | 2 |  | 0 |  | 0 |  | 0 | 0
| ანაკრები ჭის რგოლები Ø1000mm; H=1.0m | ცალი | 2 | 4 |  | 0 |  | 0 |  | 0 | 0
| ჭის ძირი | ცალი | 1 | 2 |  | 0 |  | 0 |  | 0 | 0
| ჭის ბეტონის თავსახური ფილა 1.20X1.20 m; თუჯის მრგვალი ხუფით | ცალი | 1 | 2 |  | 0 |  | 0 |  | 0 | 0
| ბეტონი m-200 | მ3 | 0.413 | 0.826 |  | 0 |  | 0 |  | 0 | 0
| ჯამი |  |  |  |  | 0 |  | 0 |  | 0 | 0
| ზედნადები ხარჯები | % | [8 empty] | 0
| ჯამი | [9 empty] | 0
| გეგმიური დაგროვება | % | [8 empty] | 0
| სულ | [9 empty] | 0

## HVAC (+)
ქ. თბილისის მოსწავლე-ახალგაზრდობის სახლის სამგორის ფილიალის (მის.: კახეთის გზატკეცილი N76, საკადასტრო კოდი: 01.19.20.029.018, 01.19.20.029.057, 01.19.20.029.054, 01.19.20.029.058) სრული სარემონტო-სარეაბილიტაციო სამუშაოები.
ლოკალური ხარჯთაღრიცხვა 1-9
გათბობა-ვენტილაცია-გაგრილების სამუშაოები
# | სამუშაოების და დანახარჯების დასახელება | განზ. ერთ. | კოეფ. | რაოდენობა | მასალა |  | ხელფასი |  | ტრანსპორტი (მექანიზმები) |  | სულ, ჯამი:
[5 empty] | ერთ. ფასი | სულ | ერთ. ფასი | სულ | ერთ. ფასი | სულ
1 | 2 | 3 | 5 | 4 | 6 | 7 | 9 | 10 | 12 | 13 | 14
გათბობა-გაგრილების სისტემა
გათბობის სისტემა (რადიატორები):
1 | პანელური რადიატორების მოწყობა | ცალი |  | 26 |  | 0 |  | 0 |  | 0 | 0
| რადიატორი პანელური PKKP22 600X500 | ცალი | 1 | 2 |  | 0 |  | 0 |  | 0 | 0
| რადიატორი პანელური PKKP22 600X700 | ცალი | 1 | 2 |  | 0 |  | 0 |  | 0 | 0
| რადიატორი პანელური PKKP22 600X1000 | ცალი | 1 | 2 |  | 0 |  | 0 |  | 0 | 0
| რადიატორი პანელური PKKP22 600X1500 | ცალი | 1 | 8 |  | 0 |  | 0 |  | 0 | 0
| რადიატორი პანელური PKKP22 600X1800 | ცალი | 1 | 12 |  | 0 |  | 0 |  | 0 | 0
| კრონშტეინი | კგ | 1.55 | 40.3 |  | 0 |  | 0 |  | 0 | 0
2 | რადიატორების ვენტილების მოწყობა | ცალი |  | 52 |  | 0 |  | 0 |  | 0 | 0
| ვენტილი რადიატორის მიწოდების Ø1/2" | ცალი | 1 | 26 |  | 0 |  | 0 |  | 0 | 0
| ვენტილი რადიატორის უკუსვლის Ø1/2" | ცალი | 1 | 26 |  | 0 |  | 0 |  | 0 | 0
3 | არსებული პანელური რადიატორების დემონტაჟი და ხელახალი მონტაჟი | ცალი |  | 240 |  | 0 |  | 0 |  | 0 | 0
მილგაყვანილობა
4 | მილი პოლიპროპილენის მინაბოჩკოვანი Ø20 მმ. (ფასონური ნაწილებით და სამაგრი ელემენტებით) | გრძ.მ. |  | 180 |  | 0 |  | 0 |  | 0 | 0
| მილი პოლიპროპილენის მინაბოჩკოვანი Ø20 მმ. (ფასონური ნაწილებით და სამაგრი ელემენტებით) | გრძ.მ. | 0.929 | 167.22 |  | 0 |  | 0 |  | 0 | 0
5 | მილი პოლიპროპილენის მინაბოჩკოვანი Ø25 მმ. (ფასონური ნაწილებით და სამაგრი ელემენტებით) | გრძ.მ. |  | 90 |  | 0 |  | 0 |  | 0 | 0
| მილი პოლიპროპილენის მინაბოჩკოვანი Ø25 მმ. (ფასონური ნაწილებით და სამაგრი ელემენტებით) | გრძ.მ. | 0.938 | 84.42 |  | 0 |  | 0 |  | 0 | 0
6 | მილი პოლიპროპილენის მინაბოჩკოვანი Ø32 მმ. (ფასონური ნაწილებით და სამაგრი ელემენტებით) | გრძ.მ. |  | 74 |  | 0 |  | 0 |  | 0 | 0
| მილი პოლიპროპილენის მინაბოჩკოვანი Ø32 მმ. (ფასონური ნაწილებით და სამაგრი ელემენტებით) | გრძ.მ. | 0.937 | 69.338 |  | 0 |  | 0 |  | 0 | 0
7 | მილი პოლიპროპილენის მინაბოჩკოვანი Ø40 მმ. (ფასონური ნაწილებით და სამაგრი ელემენტებით) | გრძ.მ. |  | 162 |  | 0 |  | 0 |  | 0 | 0
| მილი პოლიპროპილენის მინაბოჩკოვანი Ø40 მმ. (ფასონური ნაწილებით და სამაგრი ელემენტებით) | გრძ.მ. | 0.946 | 153.252 |  | 0 |  | 0 |  | 0 | 0
8 | მილი პოლიპროპილენის მინაბოჩკოვანი Ø50 მმ. (ფასონური ნაწილებით და სამაგრი ელემენტებით) | გრძ.მ. |  | 68 |  | 0 |  | 0 |  | 0 | 0
| მილი პოლიპროპილენის მინაბოჩკოვანი Ø50 მმ. (ფასონური ნაწილებით და სამაგრი ელემენტებით) | გრძ.მ. | 0.946 | 64.328 |  | 0 |  | 0 |  | 0 | 0
9 | მილი პოლიპროპილენის მინაბოჩკოვანი Ø63 მმ. (ფასონური ნაწილებით და სამაგრი ელემენტებით) | გრძ.მ. |  | 120 |  | 0 |  | 0 |  | 0 | 0
| მილი პოლიპროპილენის მინაბოჩკოვანი Ø63 მმ. (ფასონური ნაწილებით და სამაგრი ელემენტებით) | გრძ.მ. | 0.974 | 116.88 |  | 0 |  | 0 |  | 0 | 0
10 | პოლიპროპილენის მილების კაუჩუკის იზოლაცია Ø68 მმ | გრძ.მ. |  | 120 |  | 0 |  | 0 |  | 0 | 0
| პოლიპროპილენის მილების კაუჩუკის იზოლაცია Ø68 მმ | გრძ.მ. | 1 | 120 |  | 0 |  | 0 |  | 0 | 0
11 | პოლიპროპილენის მილების კაუჩუკის იზოლაცი Ø20; Ø28; Ø35; Ø43 მმ | გრძ.მ. |  | 574 |  | 0 |  | 0 |  | 0 | 0
| პოლიპროპილენის მილების კაუჩუკის იზოლაცია Ø20; Ø28; Ø35; Ø43 მმ | გრძ.მ. | 1 | 574 |  | 0 |  | 0 |  | 0 | 0
12 | არსებული პოლიპროპილენის გათბობის წოლანების დემონტაჟი შემდგომი მონტაჟით. წოლანების აწევა-I სართულის ჭერის დონეზე (მილების დიამეტრები: Ø90მმ; Ø75მმ; Ø63მმ; Ø50მმ.) | გრძ.მ. |  | 400 |  | 0 |  | 0 |  | 0 | 0
| ქურო პ.პ მილების, გარე ხრახნით; Ø20-1/2'' | ცალი | 1 | 52 |  | 0 |  | 0 |  | 0 | 0
საქვაბე
13 | ბუნებრივ აირზე მომუშავე წყალგამთბობი კონდენსაციური ქვაბი, მართვის პანელით და სრული ავტომატიკით, N=70Kw | კომპლ. |  | 1 |  | 0 |  | 0 |  | 0 | 0
| ბუნებრივ აირზე მომუშავე წყალგამთბობი კონდენსაციური ქვაბი, მართვის პანელით და სრული ავტომატიკით, N=70Kw | კომპლ. | 1 | 1 |  | 0 |  | 0 |  | 0 | 0
| კონდენსატური ქვაბის საკვამლე მილი | კომპლ. | 1 | 1 |  | 0 |  | 0 |  | 0 | 0
| ქვაბის მაკომპლექტებელი ნაწილების ნაკრები | კომპლ. | 1 | 1 |  | 0 |  | 0 |  | 0 | 0
14 | ბუნებრივ აირზე მომუშავე წყალგამთბობი ქვაბი, მართვის პანელით და სრული ავტომატიკით, N=35Kw | კომპლ. |  | 1 |  | 0 |  | 0 |  | 0 | 0
| ბუნებრივ აირზე მომუშავე წყალგამთბობი ქვაბი, მართვის პანელით და სრული ავტომატიკით, N=35Kw | კომპლ. | 1 | 1 |  | 0 |  | 0 |  | 0 | 0
| კონდენსატური ქვაბის საკვამლე მილი | კომპლ. | 1 | 1 |  | 0 |  | 0 |  | 0 | 0
| ქვაბის მაკომპლექტებელი ნაწილების ნაკრები | კომპლ. | 1 | 1 |  | 0 |  | 0 |  | 0 | 0
15 | საფართოებელი ავზების მონტაჟი | კომპლ. |  | 2 |  | 0 |  | 0 |  | 0 | 0
| საფართოებელი ავზი 50 l | ცალი | 1 | 1 |  | 0 |  | 0 |  | 0 | 0
| საფართოებელი ავზი 80 l | ცალი | 1 | 1 |  | 0 |  | 0 |  | 0 | 0
16 | ქსელური საცირკულაციო ტუმბოების მოწყობა | კომპლ. |  | 4 |  | 0 |  | 0 |  | 0 | 0
| ქსელური საცირკულაციო ტუმბო Q=8 M3 H=16 M (მაკომპლექტებელი ნაწილებით, ურდულებით, მილტუჩებით, უკუსარქველით და ა.შ) | კომპლ. | 1 | 1 |  | 0 |  | 0 |  | 0 | 0
| ქსელური საცირკულაციო ტუმბო Q=8 M3 H=5 M (მაკომპლექტებელი ნაწილებით, ურდულებით, მილტუჩებით, უკუსარქველით და ა.შ) | კომპლ. | 1 | 1 |  | 0 |  | 0 |  | 0 | 0
| ცხელწყალმომარაგების სისტემის ძირითადი საცირკულაციო ტუმბო Q=3 M3 H=5 M (მაკომპლექტებელი ნაწილებით, ურდულებით, მილტუჩებით, უკუსარქველით და ა.შ) | კომპლ. | 1 | 1 |  | 0 |  | 0 |  | 0 | 0
| ცხელი წყლის რგოლის საცირკულაციო ტუმბო Q=2 M3 H=3 M (მაკომპლექტებელი ნაწილებით, ურდულებით, მილტუჩებით, უკუსარქველით და ა.შ) | კომპლ. | 1 | 1 |  | 0 |  | 0 |  | 0 | 0
17 | ბოილერი ტევადური 500 ლ. | კომპლ. |  | 1 |  | 0 |  | 0 |  | 0 | 0
| ბოილერი ტევადური 500 ლ. | ცალი | 1 | 1 |  | 0 |  | 0 |  | 0 | 0
| ტევადური ბოილერის მაკომპლექტებელი ნაწილები, ვენტილები და შემაერთებელი დეტალები | ცალი | 1 | 1 |  | 0 |  | 0 |  | 0 | 0
| ბოილერის თერმოსტატი | ცალი | 1 | 1 |  | 0 |  | 0 |  | 0 | 0
18 | მანომეტრების მონტაჟი | ცალი |  | 4 |  | 0 |  | 0 |  | 0 | 0
| მანომეტრი | ცალი | 1 | 4 |  | 0 |  | 0 |  | 0 | 0
19 | თერმომეტრების მონტაჟი | ცალი |  | 4 |  | 0 |  | 0 |  | 0 | 0
| თერმომეტრი | ცალი | 1 | 4 |  | 0 |  | 0 |  | 0 | 0
20 | სარქველების მოწყობა | ცალი |  | 2 |  | 0 |  | 0 |  | 0 | 0
| დამცავი სარქველი 3/4" 8 ბარი | ცალი | 1 | 1 |  | 0 |  | 0 |  | 0 | 0
| დამცავი სარქველი 3/4" 3 ბარი | ცალი | 1 | 1 |  | 0 |  | 0 |  | 0 | 0
21 | ჰაერგამშვებების მოწყობა | ცალი |  | 4 |  | 0 |  | 0 |  | 0 | 0
| ჰაერგამშვებები ავტომატური | ცალი | 1 | 4 |  | 0 |  | 0 |  | 0 | 0
22 | ჰიდროგამყოფების მონტაჟი | კომპლ. |  | 2 |  | 0 |  | 0 |  | 0 | 0
| ჰიდროგამყოფის მილების დაერთების დიამეტრი D=1-1/4" (მაკომპლექტებელი ნაწილებით, ურულებით, მილტუჩებით და ა.შ) | კომპლ. | 1 | 1 |  | 0 |  | 0 |  | 0 | 0
| ჰიდროგამყოფის მილების დაერთების დიამეტრ D=2" (მაკომპლექტებელი ნაწილებით, ურულებით, მილტუჩებით და ა.შ) | კომპლ. | 1 | 1 |  | 0 |  | 0 |  | 0 | 0
23 | ვენტილების მოწყობა | ცალი |  | 29 |  | 0 |  | 0 |  | 0 | 0
| ვენტილი სფერული Ø20 მმ | ცალი | 1 | 4 |  | 0 |  | 0 |  | 0 | 0
| ვენტილი სფერული Ø25 მმ | ცალი | 1 | 6 |  | 0 |  | 0 |  | 0 | 0
| ვენტილი სფერული Ø32 მმ | ცალი | 1 | 5 |  | 0 |  | 0 |  | 0 | 0
| ვენტილი სფერული Ø40 მმ | ცალი | 1 | 5 |  | 0 |  | 0 |  | 0 | 0
| ვენტილი სფერული Ø50 მმ | ცალი | 1 | 3 |  | 0 |  | 0 |  | 0 | 0
| ვენტილი სფერული Ø63 მმ | ცალი | 1 | 3 |  | 0 |  | 0 |  | 0 | 0
| ვენტილები თითბერის სხვადასხვა დიამეტრი | ცალი | 1 | 1 |  | 0 |  | 0 |  | 0 | 0
| ავტომატური შემავსებელი სარქველი 3/4" | ცალი | 1 | 2 |  | 0 |  | 0 |  | 0 | 0
24 | ფასონური დეტალები | ცალი |  | 32 |  | 0 |  | 0 |  | 0 | 0
| გადამყვანი ლითონი პოლიპროპილენზე (ამერიკანკა) d-20 მმ. | ცალი | 1 | 4 |  | 0 |  | 0 |  | 0 | 0
| გადამყვანი ლითონი პოლიპროპილენზე (ამერიკანკა) d-25 მმ. | ცალი | 1 | 4 |  | 0 |  | 0 |  | 0 | 0
| გადამყვანი ლითონი პოლიპროპილენზე (ამერიკანკა) d-32 მმ. | ცალი | 1 | 8 |  | 0 |  | 0 |  | 0 | 0
| გადამყვანი ლითონი პოლიპროპილენზე (ამერიკანკა) d-40 მმ. | ცალი | 1 | 6 |  | 0 |  | 0 |  | 0 | 0
| გადამყვანი ლითონი პოლიპროპილენზე (ამერიკანკა) d-50 მმ. | ცალი | 1 | 6 |  | 0 |  | 0 |  | 0 | 0
| გადამყვანი ლითონი პოლიპროპილენზე (ამერიკანკა) d-63 მმ. | ცალი | 1 | 4 |  | 0 |  | 0 |  | 0 | 0
ჰაერის გათბობა - გაგრილების სისტემა (თეატრალური დარბაზი)
25 | გამწოვ მოდინებითი შეკიდულ ჭერში ჩამოსაკიდი სავენტილაციო დანადგარი რეკუპერატორით, ხმის მაყუჩებით და ფილტრით G-4, არჭურვილი მართვის პულტით, ელ. ტენით 9 კვტ, რეკუპერატორის მარაგი ქმედების კოეფიციენტი არანაკლები 50%; ჰაერის ხარჯი 2000 კბ.მ.; დაწნევა 150 pa | ცალი |  | 1 |  | 0 |  | 0 |  | 0 | 0
| გამწოვ მოდინებითი შეკიდულ ჭერში ჩამოსაკიდი სავენტილაციო დანადგარი რეკუპერატორით, ხმის მაყუჩებით და ფილტრით G-4, არჭურვილი მართვის პულტით, ელ. ტენით 9 კვტ, რეკუპერატორის მარაგი ქმედების კოეფიციენტი არანაკლები 50%; ჰაერის ხარჯი 2000 კბ.მ.; დაწნევა 150 pa | ცალი | 1 | 1 |  | 0 |  | 0 |  | 0 | 0
| სამონტაჯო კომპლექტი | ცალი | 1 | 1 |  | 0 |  | 0 |  | 0 | 0
26 | ფოლადის მოთუთიებული ჰაერსატარი 0.70 მმ. სისქის (მილტუჩით) | მ2 |  | 120 |  | 0 |  | 0 |  | 0 | 0
| ფოლადის მოთუთიებული ჰაერსატარი 0.70 მმ. სისქის (მილტუჩით) | მ2 | 1 | 120 |  | 0 |  | 0 |  | 0 | 0
| კაუჩუკის თბოიზოლაცია 9 მმ. | მ2 | 1 | 120 |  | 0 |  | 0 |  | 0 | 0
| სამაგრი ელემენტები | კომპლ. | 1 | 1 |  | 0 |  | 0 |  | 0 | 0
27 | ცხაურების მოწყობა | ცალი |  | 16 |  | 0 |  | 0 |  | 0 | 0
| გარე ცხაურა 250X500 მმ | ცალი | 1 | 2 |  | 0 |  | 0 |  | 0 | 0
| ცხაურა ორრიგიანი დემფერით 300X200 მმ | ცალი | 1 | 14 |  | 0 |  | 0 |  | 0 | 0
| სამაგრი ელემენტები | კომპლ. | 1 | 16 |  | 0 |  | 0 |  | 0 | 0
ჰაერის გათბობა-გაგრილების სისტემა (ჭიდაობის დარბაზი)
28 | გამწოვ მოდინებითი შეკიდულ ჭერში ჩამოსაკიდი სავენტილაციო დანადგარი რეკუპერატორით, ხმის მაყუჩებით და ფილტრით G-4, არჭურვილი მართვის პულტით, ელ. ტენით 6 კვტ,რეკუპერატორის მარაგი ქმედების კოეფიციენტი არანაკლები 50%; ჰაერის ხარჯი 1600 კბ.მ; დაწნევა 150 pa | ცალი |  | 1 |  | 0 |  | 0 |  | 0 | 0
| გამწოვ მოდინებითი შეკიდულ ჭერში ჩამოსაკიდი სავენტილაციო დანადგარი რეკუპერატორით, ხმის მაყუჩებით და ფილტრით G-4, არჭურვილი მართვის პულტით, ელ. ტენით 6 კვტ,რეკუპერატორის მარაგი ქმედების კოეფიციენტი არანაკლები 50%; ჰაერის ხარჯი 1600 კბ.მ; დაწნევა 150 pa | ცალი | 1 | 1 |  | 0 |  | 0 |  | 0 | 0
| სამონტაჟო კომპლექტი | ცალი | 1 | 1 |  | 0 |  | 0 |  | 0 | 0
29 | ფოლადის მოთუთიებული ჰაერსატარი 0.70 მმ. სისქის (მილტუჩით) | მ2 |  | 124 |  | 0 |  | 0 |  | 0 | 0
| ფოლადის მოთუთიებული ჰაერსატარი 0.70 მმ. სისქის (მილტუჩით) | მ2 | 1 | 124 |  | 0 |  | 0 |  | 0 | 0
| კაუჩუკის თბოიზოლაცია 9 მმ. | მ2 | 1 | 124 |  | 0 |  | 0 |  | 0 | 0
| სამაგრი ელემენტები | კომპლ. | 1 | 1 |  | 0 |  | 0 |  | 0 | 0
30 | ცხაურების მოწყობა | ცალი |  | 13 |  | 0 |  | 0 |  | 0 | 0
| გარე ცხაურა 250X400 მმ | ცალი | 1 | 2 |  | 0 |  | 0 |  | 0 | 0
| ცხაურა ორრიგიანი დემფერით 300X200 მმ | ცალი | 1 | 10 |  | 0 |  | 0 |  | 0 | 0
| ცხაურა ორრიგიანი დემფერით 200X200 მმ | ცალი | 1 | 1 |  | 0 |  | 0 |  | 0 | 0
| სამაგრი ელემენტები | კომპლ. | 1 | 13 |  | 0 |  | 0 |  | 0 | 0
ჰაერის გათბობა-გაგრილების სისტემა (ოთახები #11; 12; 13; 16 და 17)
31 | გამწოვ მოდინებითი შეკიდულ ჭერში ჩამოსაკიდი სავენტილაციო დანადგარი რეკუპერატორით, ხმის მაყუჩებით და ფილტრით G-4, არჭურვილი მართვის პულტით, ელ. ტენით 3 კვტ,რეკუპერატორის მარაგი ქმედების კოეფიციენტი არანაკლები 50%; ჰაერის ხარჯი 600 კბ.მ; დაწნევა 150 pa | ცალი |  | 1 |  | 0 |  | 0 |  | 0 | 0
| გამწოვ მოდინებითი შეკიდულ ჭერში ჩამოსაკიდი სავენტილაციო დანადგარი რეკუპერატორით, ხმის მაყუჩებით და ფილტრით G-4, არჭურვილი მართვის პულტით, ელ. ტენით 3 კვტ, რეკუპერატორის მარაგი ქმედების კოეფიციენტი არანაკლები 50%; ჰაერის ხარჯი 600 კბ.მ; დაწნევა 150 pa | ცალი | 1 | 1 |  | 0 |  | 0 |  | 0 | 0
| სამონტაჟო კომპლექტი | ცალი | 1 | 1 |  | 0 |  | 0 |  | 0 | 0
32 | ფოლადის მოთუთიებული ჰაერსატარი 0.70 მმ. სისქის (მილტუჩით) | მ2 |  | 198 |  | 0 |  | 0 |  | 0 | 0
| ფოლადის მოთუთიებული ჰაერსატარი 0.70 მმ. სისქის (მილტუჩით) | მ2 | 1 | 198 |  | 0 |  | 0 |  | 0 | 0
| კაუჩუკის თბოიზოლაცია 9 მმ. | მ2 | 1 | 198 |  | 0 |  | 0 |  | 0 | 0
| სამაგრი ელემენტები | კომპლ. | 1 | 1 |  | 0 |  | 0 |  | 0 | 0
33 | ცხაურების მოწყობა | ცალი |  | 31 |  | 0 |  | 0 |  | 0 | 0
| გარე ცხაურა 200X100 მმ | ცალი | 1 | 4 |  | 0 |  | 0 |  | 0 | 0
| ცხაურა ორრიგიანი დემფერით 300X100 მმ | ცალი | 1 | 27 |  | 0 |  | 0 |  | 0 | 0
| სამაგრი ელემენტები | კომპლ. | 1 | 31 |  | 0 |  | 0 |  | 0 | 0
გამწოვი სისტემა სანკვანძების
34 | სანკვანძების ღერძული გამწოვი ვენტილატორი Ø100 მმ. | ცალი |  | 3 |  | 0 |  | 0 |  | 0 | 0
| სანკვანძების ღერძული გამწოვი ვენტილატორი Ø100 მმ. | ცალი | 1 | 3 |  | 0 |  | 0 |  | 0 | 0
35 | არხული გამწოვი ვენტილატორი 820 m3/s 350 pa ხმის მაყუჩით | ცალი |  | 1 |  | 0 |  | 0 |  | 0 | 0
| არხული გამწოვი ვენტილატორი 820 m3/s 350 pa ხმის მაყუჩით | ცალი | 1 | 1 |  | 0 |  | 0 |  | 0 | 0
36 | ფოლადის მოთუთიებული ჰაერსატარი 0.55 მმ. სისქის (მილტუჩით) | მ2 |  | 64 |  | 0 |  | 0 |  | 0 | 0
| ფოლადის მოთუთიებული ჰაერსატარი 0.55 მმ. სისქის (მილტუჩით) | მ2 | 1 | 64 |  | 0 |  | 0 |  | 0 | 0
| კაუჩუკის თბოიზოლაცია 9 მმ. | მ2 | 1 | 64 |  | 0 |  | 0 |  | 0 | 0
| სამაგრი ელემენტები | კომპლ. | 1 | 1 |  | 0 |  | 0 |  | 0 | 0
37 | დიფუზორების მოწყობა | ცალი |  | 10 |  | 0 |  | 0 |  | 0 | 0
| გამწოვი დიფუზორი 150X150 მმ | ცალი | 1 | 10 |  | 0 |  | 0 |  | 0 | 0
38 | ცხაურების მოწყობა | ცალი |  | 1 |  | 0 |  | 0 |  | 0 | 0
| გარე ცხაურა 200X200 მმ | ცალი | 1 | 1 |  | 0 |  | 0 |  | 0 | 0
| სამაგრი ელემენტები | კომპლ. | 1 | 1 |  | 0 |  | 0 |  | 0 | 0
გათბობა-გაგრილების სისტემა
39 | ინვენტორული კონდიციონერის გარე და შიდა ბლოკების მონტაჟი | კომპლ. |  | 9 |  | 0 |  | 0 |  | 0 | 0
| ინვენტორული კონდიციონერის გარე და შიდა ბლოკი სიმძლავრით გაგრილება 3.4 კვტ მაკომპლექტებელი ნაწილებით (კრონშტეინით, სპილენძის მილებით, მილების იზოლაციით, სადრენაჟო მილებით და ა.შ) | კომპლ. | 1 | 2 |  | 0 |  | 0 |  | 0 | 0
| ინვენტორული კონდიციონერის გარე და შიდა ბლოკი სიმძლავრით გაგრილება 5.2 კვტ მაკომპლექტებელი ნაწილებით (კრონშტეინით, სპილენძის მილებით, მილების იზოლაციით, სადრენაჟო მილებით და ა.შ) | ლარი | 1 | 1 |  | 0 |  | 0 |  | 0 | 0
| ინვენტორული კონდიციონერის გარე და შიდა ბლოკი სიმძლავრით გაგრილება 6.9 კვტ მაკომპლექტებელი ნაწილებით (კრონშტეინით, სპილენძის მილებით, მილების იზოლაციით, სადრენაჟო მილებით და ა.შ) | ლარი | 1 | 6 |  | 0 |  | 0 |  | 0 | 0
40 | ინვენტორული კონდიციონერის გარე და შიდა ბლოკების მონტაჟი | კომპლ. |  | 4 |  | 0 |  | 0 |  | 0 | 0
| კოლონური ტიპის ინვენტორული კონდიციონერის გარე და შიდა ბლოკი სიმძლავრით გაგრილება 17.5 კვტ. მაკომპლექტებელი ნაწილებით ( კრონშტეინით, სპილენძის მილებით, მილების იზოლაციით, სადრენაჟო მილებით და ა.შ) | კომპლ. | 1 | 2 |  | 0 |  | 0 |  | 0 | 0
| კოლონური ტიპის ინვენტორული კონდიციონერის გარე და შიდა ბლოკი სიმძლავრით გაგრილება 14 კვტ. მაკომპლექტებელი ნაწილებით ( კრონშტეინით, სპილენძის მილებით, მილების იზოლაციით, სადრენაჟო მილებით და ა.შ) | ლარი | 1 | 2 |  | 0 |  | 0 |  | 0 | 0
| ჯამი |  |  |  |  | 0 |  | 0 |  | 0 | 0
| მათ შორის: დანადგარების და მოწყობილობების მანტაჟი |  |  |  |  | 0 |  | 0 |  | 0 | 0
| ჯამი | [9 empty] | 0
| ზედნადები ხარჯები დანადგარების და მოწყობილობების მონტაჟის ხელფასზე | % | [8 empty] | 0
| ზედნადები ხარჯები სახელფასო ფონდიდან | % | [8 empty] | 0
| ჯამი | [9 empty] | 0
| გეგმიური დაგროვება (დანადგარების და მოწყობილობების გამოკლებით) | % | [8 empty] | 0
| ჯამი | [9 empty] | 0

## Lift (+)
ქ. თბილისის მოსწავლე-ახალგაზრდობის სახლის სამგორის ფილიალის (მის.: კახეთის გზატკეცილი N76, საკადასტრო კოდი: 01.19.20.029.018, 01.19.20.029.057, 01.19.20.029.054, 01.19.20.029.058) სრული სარემონტო-სარეაბილიტაციო სამუშაოები.
ლოკალური ხარჯთაღრიცხვა 1-10
ძვირადღირებული მოწყობილობები და დანადგარები
# | სამუშაოების და დანახარჯების დასახელება | განზ. ერთ. | კოეფ. | რაოდენობა | მასალა |  | ხელფასი |  | ტრანსპორტი (მექანიზმები) |  | სულ, ჯამი:
[5 empty] | ერთ. ფასი | სულ | ერთ. ფასი | სულ | ერთ. ფასი | სულ
1 | 2 | 3 | 5 | 4 | 6 | 7 | 9 | 10 | 12 | 13 | 14
1 | სამგზავრო ლიფტის მოწყობა 4 სართულზე, ლითონკონსტრუქციით და ყველა საჭირო აქსესუარით, გათვლილი უნარშეზღუდულ პირებზეც. | ცალი |  | 1 |  | 0 |  | 0 |  | 0 | 0
| სამგზავრო ლიფტის მოწყობა 4 სართულზე, ლითონკონსტრუქციით და ყველა საჭირო აქსესუარით, გათვლილი უნარშეზღუდულ პირებზეც. | ცალი | 1 | 1 |  | 0 |  | 0 |  | 0 | 0
2 | უნარშეზღუდული პირებისთვის ელ.პანდუსის მოწყობა. ყველა საჭირო აქსესუარით კომპლექტში | ცალი |  | 1 |  | 0 |  | 0 |  | 0 | 0
| უნარშეზღუდული პირებისთვის ელ.პანდუსი, ყველა საჭირო აქსესუარით კომპლექტში | ცალი | 1 | 1 |  | 0 |  | 0 |  | 0 | 0
| ჯამი |  |  |  |  | 0 |  | 0 |  | 0 | 0
| მათ შორის დანადგარების და მოწყობილობების მონტაჟი |  |  |  |  | 0 |  | 0 |  | 0 | 0
| ჯამი | [9 empty] | 0
| ზედნადები ხარჯები დანადგარების და მოწყობილობების მონტაჟის ხელფასზე | % | [8 empty] | 0
| ჯამი | [9 empty] | 0
| გეგმიური დაგროვება (დანადგარების და მოწყობილობების გამოკლებით) | % | [8 empty] | 0
| ჯამი | [9 empty] | 0

## gare ter.
ქ. თბილისის მოსწავლე-ახალგაზრდობის სახლის სამგორის ფილიალის (მის.: კახეთის გზატკეცილი N76, საკადასტრო კოდი: 01.19.20.029.018, 01.19.20.029.057, 01.19.20.029.054, 01.19.20.029.058) სრული სარემონტო-სარეაბილიტაციო სამუშაოები.
lokaluri xarjTaRricxva 1-11
teritoriis keTilmowyobis samuSaoebi
# | samuSaoebis da danaxarjebis dasaxeleba | ganz. erT. | koef. | raod. | erT. fasi | sul, jami:
1 | 2 | 3 | 5 | 4 | 6 | 7
მიწის სამუშაოები
1 | III kat. gruntis damuSaveba xeliT | m3 |  | 143 |  | 0
2 | არსებული საქვაბის შენობის კონსტრუქციის დემონტაჟი | კომპლ. |  | 1 |  | 0
3 | არსებული ბორდიურების დემონტაჟი | grZ.m. |  | 280 |  | 0
4 | არსებული ჭიშკრის დემონტაჟი | m2 |  | 10 |  | 0
5 | მოჭრილი გრუნტის გადაადგილება ავტოთვითმცლელებით ტერიტორიაზე და ორმოს შევსება | tona |  | 250.25 |  | 0
6 | გრუნტის გატანა ავტოთვითმცლელებით 20 კმ-მდე მანძილზე | tona |  | 30 |  | 0
ეზო
7 | asfaltobetonis safarisaTvis safuZvlis mosamzadebeli fenis mowyoba fraqciuli RorRiT (20÷40mm), sisqiT 15 sm. | 100m3 |  | 0.2955 |  | 0
8 | msxvilmarcvlovani asfaltobetonis safaris mowyoba, sisqiT 6 sm. | 1000m2 |  | 0.2955 |  | 0
9 | wvrilmarcvlovani asfaltobetonis safaris mowyoba, sisqiT 4 sm. | 1000m2 |  | 0.2955 |  | 0
10 | ბაზალტის ბორდიურების მოწყობა | grZ.m. |  | 300 |  | 0
11 | monoliTuri betonis filis mowyoba (kauCukis dekoratiuli filebis qveS) | m3 |  | 7.56 |  | 0
12 | kauCukis dekoratiuli filebis mowyoba | m2 |  | 63 |  | 0
13 | RorRis fenis mowyoba mosapirkeTebeli filebis qveS | m3 |  | 51.6 |  | 0
14 | monoliTuri r/b filis mowyoba (საშ, 10 სმ. სისქის) | m3 |  | 62.2 |  | 0
| არმატურა A240c | tona | 1.03 | 0.1236 |  | 0
15 | teritoriis mopirkeTeba bunebrivi qvis filebiT (3 სმ. სისქის) | m2 |  | 430 |  | 0
16 | gare safexurebis, baqnebis da pandusebis mopirkeTeba bazaltis filebiT | m2 |  | 70 |  | 0
17 | liTonis WiSkrebis damzadeba da montaJi | cali |  | 1 |  | 0
18 | liTonis karebis damzadeba da montaJi | c |  | 1 |  | 0
19 | პერიმეტრზე არსებული ლითონის ღობის აღდგენა 2.0 m. simaRlis. (კუთხოვანის გასწორება და არსებული ლითონის ბადის გამოცვლა PVC -თ დაფარული ლითონის ბადით) | grZ.m. |  | 188.4 |  | 0
20 | liTonis konstruqciebis SeRebva antikoroziuli saRebaviT | m2 |  | 282.6 |  | 0
კალათბურთის მინი მოედანი
miwis samuSaoebi
1 | III kat. gruntis damuSaveba eqskavatoriT da datvirTva avtoTviTmclelebze | m3 |  | 52.56 |  | 0
2 | III kat. gruntis damuSaveba xeliT meqanikuri damuSavebis Semdeg | m3 |  | 33.532 |  | 0
3 | gruntis gatana avtoTviTmclelebiT 20 km. - mde manZilze | tona |  | 159.2702 |  | 0
4 | muSaoba nayarSi III kat. gruntze | m3 |  | 86.092 |  | 0
| samSeneblo samuSaoebi |  |  |  |  | 0
5 | momzadebis mowyoba qviSa-xreSovani nareviT | m3 |  | 27 |  | 0
6 | RorRis fenis mowyoba | m3 |  | 13.5 |  | 0
II | samSeneblo samuSaoebi
7 | betonis momzadebis mowyoba (100 mm. sisqis) | m3 |  | 11.6 |  | 0
8 | monoliTuri r/b wertilovani saZirkvlebis mowyoba (sZ-1; sZ-2) | m3 |  | 7.6 |  | 0
| არმატურა A240c | tona | 1.03 | 0.03708 |  | 0
| არმატურა A500c | tona | 1.03 | 0.26368 |  | 0
9 | monoliTuri r/b lenturi saZirkvlebis mowyoba | m3 |  | 15.2 |  | 0
| არმატურა A240c | tona | 1.03 | 0.103 |  | 0
| არმატურა A500c | tona | 1.03 | 0.4326 |  | 0
10 | monoliTuri r/b iatakis filis mowyoba | m3 |  | 3.48 |  | 0
| არმატურა A500c | tona | 1.03 | 1.751 |  | 0
11 | monoliTuri r/b sarinelis mowyoba (10 sm. sisiqis) | m3 |  | 23.2 |  | 0
| არმატურა A500c | tona | 1.03 | 0.44496 |  | 0
12 | qvis bordiurebis mowyoba | grZ.m. |  | 120 |  | 0
liTonis konstruqciebi
13 | liTonis Casayolebeli detalebis damzadeba - montaJi | tona |  | 0.12479 |  | 0
| furclovani foladi -6mm. sisqis | tona | 1.03 | 0.07374 |  | 0
| არმატურა A500c | tona | 1.03 | 0.054796 |  | 0
14 | liTonis svetebis mowyoba (ld-1; ld-2) | tona |  | 1.192 |  | 0
| liTonis kvadratuli mili □100X5mm. | tona | 1.03 | 0.49989 |  | 0
| liTonis kvadratuli mili □80X4mm. | tona | 1.03 | 0.17853 |  | 0
| liTonis kvadratuli mili □50X3mm. | tona | 1.03 | 0.54933 |  | 0
15 | stadionis SemoRobvis mowyoba liTonis badiT (უჯრის ზომით არაუმეტეს 50x50მმ; Ø 4mm) | m2 |  | 270 |  | 0
16 | kalaTburTis karebis mowyoba | tona |  | 0.447 |  | 0
| mili Ø82.5X5 | tona | 1.03 | 0.3296 |  | 0
| mili Ø50X3 | tona | 1.03 | 0.08755 |  | 0
| liTonis kvadratuli mili □100X50X3mm. | tona | 1.03 | 0.01236 |  | 0
| liTonis marTkuTxa mili □60X40X2mm. | tona | 1.03 | 0.0309 |  | 0
17 | moedanze xelovnuri balaxis dageba. (xelovnuri balaxi, Semdgari polieTilenis boWkoTi.) | m2 |  | 116 |  | 0
18 | moednis daxazva naxazis mixedviT | grZ.m. |  | 90 |  | 0
გამწვანება
19 | ტერიტორიაზე შავი მიწის ფენის შემოტანა და გაშლა | m2 |  | 1430 |  | 0
20 | ხეების დარგვა (ცრუ აკაცია შტამპზე; სიმაღლე - არანაკლებ 1.5მ.) | ნერგი |  | 6 |  | 0
21 | ბუჩქების დარგვა (ბზა; სიმაღლე - არანაკლებ 0.5მ.) | ნერგი |  | 6 |  | 0
სხვადასხვა
22 | ალპინისტური კედლის შეძენა - მონტაჟი | კომპლ. |  | 1 |  | 0
23 | ტენისის მაგიდის მოწყობა | კომპლ. |  | 1 |  | 0
24 | არსებული სანიაღვრე არხის გაწმენდა (შიდა ეზო) | ცალი |  | 1 |  | 0
25 | ხის სკამის მოწყობა (L=2.0 m.) | ცალი |  | 10 |  | 0
26 | სანაგვე ურნების მოწყობა | ცალი |  | 8 |  | 0
| jami |  |  |  |  | 0
| zednadebi xarjebi | % |  |  |  | 0
| jami |  |  |  |  | 0
| gegmiuri dagroveba | % |  |  |  | 0
| sul |  |  |  |  | 0